## 表紙
垂井町新庁舎建設工事
工 事 内 訳 書
住 所 ：
商号名称 ：
代表者氏名 ：

## 総括表
| 名 称 |  | 摘 要 | 数 量 | 単位 | 単 価 | 単 価 | 金 額 | 備 考
1 |  | 垂井町新庁舎建設工事
2 | Ａ | 建築工事 |  | 1 | 式
3 | Ｂ | 外構工事 |  | 1 | 式
4 | Ｃ | 解体工事 |  | 1 | 式
5 | Ｄ | 電気設備工事 |  | 1 | 式
6 | Ｅ | 給排水衛生設備工事 |  | 1 | 式
7 | Ｆ | 空気調和設備工事 |  | 1 | 式
8 | Ｇ | 設備解体工事 |  | 1 | 式
9 |  | 小計
10
11 | Ｈ | 共通仮設工事 |  | 1 | 式
12 | Ｉ | 現場管理費 |  | 1 | 式
13 | Ｊ | 一般管理費等 |  | 1 | 式
14 |  | 小計
15 |  | 計
16 | Ｋ | 消費税相当額 |  | 1 | 式
17
18 |  | 総計
19
Note on G3: 単価入力欄 印刷時はセルを未表示にする。

## Ａ.建築工事
| 名 称 |  | 摘 要 | 数 量 | 単位 | 単 価 | 単 価 | 金 額 | 備 考
1 | Ａ | 建築工事
2
3 | 1- | 庁舎棟 |  | 1 | 式 |  |  | 0 | 0
4 | 2- | 庁舎棟アウトフレーム躯体 |  | 1 | 式 |  |  | 0 | 0
5 | 3- | ホール棟 |  | 1 | 式 |  |  | 0 | 0
6 | 4- | ホール棟１階垂井ホール |  | 1 | 式 |  |  | 0
7 | 5- | 歩廊庇 |  | 1 | 式 |  |  | 0 | 0
8 | 6- | 関係者用駐車場庇 |  | 1 | 式 |  |  | 0 | 0
9 | 7- | 車いす用駐車場庇 |  | 1 | 式 |  |  | 0 | 0
10 | 8- | 駐輪場 |  | 1 | 式 |  |  | 0 | 0
11
12
13
14
15
16
17
18 |  | 合計 | [5 empty] | 0 | 0
19
県産杉無垢材 上小節
t=12 W=70 準不燃加工 合板面
t=9 木横胴縁25×50@303共
県産杉集成材 難燃加工
50×60･90･120@100 ﾎﾞｰﾄﾞ面
t=5.5 ﾎﾞｰﾄﾞ面
t=3 合板面
t=12 捨張
県産杉集成材
t=15 W=300 準不燃加工 @1125
Note on G3: 単価入力欄 印刷時はセルを未表示にする。

## 査定率 (hidden)
|  | 査定率 |  |  | 査定率 |  |  | 査定率
1 | 鉄骨工事 | 0.85 | 31 | 排煙トップライト | 0.5 | 61 | 甲板類(ﾒﾗﾐﾝﾎﾟｽﾄﾌｫｰﾑ) | 0.7
2 | 穿孔工事 | 0.6 | 32 | スチールパーティション | 0.6 | 62 | 議場家具 | 0.7
3 | ＡＬＣ板 | 0.55 | 33 | 移動間仕切 | 0.6 | 63 | 家具 | 0.7
4 | 押出成形セメント板 |  | 34 | ガラススクリーン | 0.6 | 64 | 灌水システム | 0.8
5 | 防水工事 | 0.45 | 35 | 自動開閉装置 | 0.5 | 65 | 舞台機構 | 0.7
6 | 石工事 | 0.7 | 36 | 異形会せガラス | 0.45 | 66 | サイン | 0.95
7 | 木造作材 | 0.75 | 37 | 防犯スクリーン | 0.7 | 67 | 昇降機 | 0.45
8 | 県産杉無垢縁甲板 | 0.75 | 38 | フローリング | 0.7 | 68 | 舗装工事 | 0.7
9 | 県産杉集成材(木製ﾙｰﾊﾞｰ) | 0.75 | 39 | タイルカーペット | 0.95 | 69 | 擬石縁石 | 0.7
10 | 金属屋根 | 0.6 | 40 | 耐火間仕切 | 0.7 | 70 | スチールエッジ | 0.7
11 | アルミ樋 | 0.7 | 41 | メラミン化粧板 | 0.7 | 71 | 化粧溝蓋 | 0.7
12 | ＥＸＰ．Ｊ金物 | 0.7 | 42 | 練付化粧合板 | 0.7 | 72 | ネットフェンス | 0.7
13 | ステンレス製作金物 | 0.7 | 43 | グラスウールボード | 0.7 | 73 | アルミフェンス | 0.7
14 | ＳＵＳツリーサークル | 0.7 | 44 | 再生木デッキ | 0.8 | 74 | 植栽工事 | 0.7
15 | スチール製作金物 | 0.7 | 45 | かごプランター | 0.8 | 75 | フラッグポール | 0.75
16 | スチール板金 | 0.7 | 46 | ＯＡフロアー | 0.7 | 76 | 駐輪場屋根 | 0.6
17 | アルミ製作金物 | 0.7 | 47 | 乾式二重床 | 0.75 | 77 | ダストボックス | 0.75
18 | アルミ笠木 | 0.7 | 48 | 鋼製床 | 0.7 | 78 | 建物解体 | 0.7
19 | アルミキャストパネル | 0.7 | 49 | トイレブース | 0.6 | 79 | タイル | 0.7
20 | アルミルーバー | 0.7 | 50 | ユニットシャワー | 0.55 | 80 | マグネットペイント | 0.5
21 | 耐震天井下地 | 0.65 | 51 | 流し台 | 0.7
22 | 傘立て(既製品) | 0.8 | 52 | 洗面カウンター | 0.7
23 | 点字鋲 | 0.8 | 53 | 化粧鏡 | 0.7
24 | アルミ製建具 | 0.45 | 54 | 消火器ボックス | 0.75
25 | アルミ製折戸 | 0.5 | 55 | ベビーチェアー等既製品 | 0.75
26 | 鋼製建具 | 0.45 | 56 | 郵便ポスト | 0.8
27 | 鋼製門扉 | 0.5 | 57 | 防煙垂れ壁 | 0.7
28 | ステンレス製建具 | 0.5 | 58 | 電動ロールスクリーン | 0.6
29 | シャッター | 0.5 | 59 | 手動ロールスクリーン | 0.6
30 | 六角錐トップライト | 0.5 | 60 | ブラインド | 0.6

## 1.庁舎棟改修工事
|  | 名 称 | 摘 要 | 数 量 | 単位 | 単 価 | 単 価 | 金 額 | 備 考
1 | 1- | 庁舎棟改修工事
2
3 | 1 | 直接仮設工事 |  | 1 | 式
4 | 2 | 土工事 |  | 1 | 式
5 | 3 | 地業工事 |  | 1 | 式
6 | 4 | 鉄筋工事 |  | 1 | 式
7 | 5 | コンクリート工事 |  | 1 | 式
8 | 6 | 型枠工事 |  | 1 | 式
9 | 7 | 鉄骨工事 |  | 1 | 式
10 | 8 | 穿孔工事 |  | 1 | 式
11 | 9 | 既製コンクリート工事 |  | 1 | 式
12 | 10 | 防水工事 |  | 1 | 式
13 | 11 | 石工事 |  | 1 | 式
14 | 12 | タイル工事 |  | 1 | 式
15 | 13 | 木工事 |  | 1 | 式
16 | 14 | 屋根及び樋工事 |  | 1 | 式
17 | 15 | 金属工事 |  | 1 | 式
18 | 16 | 左官工事 |  | 1 | 式
19 | 17 | 建具工事 |  | 1 | 式
1 | 18 | ガラス工事 |  | 1 | 式
2 | 19 | 塗装工事 |  | 1 | 式
3 | 20 | 内外装工事 |  | 1 | 式
4 | 21 | 雑工事 |  | 1 | 式
5 | 22 | 昇降機設備工事 |  | 1 | 式
6
7
8
9
10
11
12
13
14
15
16
17
18 |  | 計
19
1 | 1 | 直接仮設工事
2
3 |  | 遣方 |  | 1 | 式
4 |  | 墨出し（内部改修） |  | 1 | 式
5 |  | 養生（内部改修） |  | 1 | 式
6 |  | 整理清掃後片付け（内部改修） |  | 1 | 式
7 |  | 内部仕上足場 | 階高4.0～5.0m未満 | 1 | 式
8
9
10
11
12
13
14
15
16
17
18 |  | 小 計
19
1 | 2 | 土工事
2
3 |  | 根切り | 機械 坪布掘り | 95.8 | m3
4 |  | 床付け |  | 123 | ㎡
5 |  | 埋戻し | B種 | 42.1 | m3
6 |  | 建設発生土運搬 | 場外 5km程度 | 53.7 | m3
7 |  | 建設発生土処分 | 自由処分 | 53.7 | m3
8 |  | 土工機械運搬 | 2往復 | 1 | 式
9
10
11
12
13
14
15
16
17
18 |  | 小 計
19
1 | 3 | 地業工事
2 |  | ＜一般地業＞
3 |  | 砕石地業 | 基礎下 再生ｸﾗｯｼｬｰﾗﾝ 厚60 | 1.3 | m3
4 |  | 砕石地業 | 土間下 再生ｸﾗｯｼｬｰﾗﾝ 厚60 | 1.6 | m3
5 |  | 砕石地業 | 土間下 再生ｸﾗｯｼｬｰﾗﾝ 厚150 | 11.1 | m3
Fc=18 S15 人力打設共
6 |  | 捨コンクリート地業 | 高炉ｾﾒﾝﾄB種 | 1.1 | m3
7 |  | 床下防湿層 | ﾎﾟﾘｴﾁﾚﾝﾌｨﾙﾑt=0.15mm 2重貼 | 22.8 | ㎡
8 |  | 断熱材 | ﾎﾟﾘｽﾁﾚﾝﾌｫｰﾑt=25mm | 22.8 | ㎡
9
10 |  |  |  | 0
11 |  | ＜ラップルコンクリート＞ |  | 0
12 |  | ラップルコンクリート | Fc=18 S15 材工共 厚1000 | 12.7 | m3
13 |  | ラップル型枠 | 材工共 | 10.7 | ㎡
14
15
16
17
18 |  | 小 計
19
1 | 4 | 鉄筋工事
2
3 |  | 異形鉄筋 | SD295A D10 | 4.2 | t
4 |  | 異形鉄筋 | SD295A D13 | 14.7 | t
5 |  | 異形鉄筋 | SD295A D16 | 0.1 | t
6 |  | 異形鉄筋 | SD345 D19 | 0.4 | t
7 |  | 異形鉄筋 | SD345 D25 | 0.4 | t
8 |  | 鉄筋加工組立 | 改修工事 場内小運搬含む | 19.1 | t
9 |  | 鉄筋運搬費 | 10t車 加工場～現場 30km程度 | 19.1 | t
10 |  | スクラップ控除 | ﾍﾋﾞｰ H2 | -0.5 | t
11 |  | あと施工アンカー | 接着系 D10 横向き | 188 | か所
12 |  | あと施工アンカー | 接着系 D16 下向き 埋込8d | 64 | か所
13
14
15
16
17
18 |  | 小 計
19
1 | 5 | コンクリート工事
2
Fc=24N/mm2 SL15cm
3 |  | 普通コンクリート | 基礎部 | 13.8 | m3
Fc=24N/mm2 SL18cm
4 |  | 普通コンクリート | 地上部 | 111 | m3
5 |  | 土間コンクリート | Fc=21N/mm2 SL15cm AE剤 | 20.6 | m3
6 |  | 嵩上げコンクリート | Fc=18N/mm2 SL15cm | 158 | m3
7 |  | コンクリート打設手間 | 基礎部 | 13.8 | ｍ3
8 |  | コンクリート打設手間 | 地上部 | 111 | ｍ3
9 |  | コンクリート打設手間 | 土間 | 20.6 | ｍ3
10 |  | コンクリート打設手間 | 嵩上 | 158 | ｍ3
11 |  | ポンプ圧送 |  | 1 | 式
12 |  | ポンプ圧送基本料金 |  | 1 | 式
13 |  | 構造体強度補正 |  | 1 | 式
14 |  | 止水版 | 塩ﾋﾞ | 13.8 | ｍ
15 |  | 既存ｺﾝｸﾘｰﾄ目荒し | 床 | 2.6 | ㎡
16 |  | 既存ｺﾝｸﾘｰﾄ目荒し | 壁 | 5 | ㎡
17
18 |  | 小 計
19
1 | 6 | 型枠工事
2
3 |  | 普通型枠 | 基礎部 | 64 | ㎡
4 |  | 普通型枠 | 地上部 | 144 | ㎡
5 |  | 打放型枠 | 基礎部 B種 | 9.1 | ㎡
杉化粧
6 |  | 打放型枠 | 地上部 A種 | 52.3 | ㎡
7 |  | 打放型枠 | 地上部 B種 | 117 | ㎡
8 |  | 型枠運搬費 | 10t車 基準距離30km以内 | 386 | ㎡
9 |  | フラットデッキ | t=1.2 運搬共 | 546 | ㎡
PL=3.2
10 |  | コンクリート流れ止め | H=150 出幅=0 | 221 | ｍ
11 |  | スタイロフォーム充填 | ﾋﾟｯﾄ排水溝塞ぎ | 7.1 | m3
12
13
14
15
16
17
18 |  | 小 計
19
1 | 7 | 鉄骨工事
2 |  | ① ｽﾗﾌﾞ新設補強鉄骨 |  | 1 | 式
3 |  | ② ELV廻り鉄骨 |  | 1 | 式
4 |  | ③ 吹抜部ｽﾗﾌﾞ補強鉄骨 |  | 1 | 式
5 |  | ④ 吹抜部屋根鉄骨 |  | 1 | 式
6 |  | ⑤ 内部鉄骨階段 |  | 1 | 式
7 |  | ⑥ 吹抜部壁受け鉄骨 |  | 1 | 式
8 |  | ⑦ 雑鉄骨 |  | 1 | 式
9
10
11
12
13
14
15
16
17
18 |  | 小 計
19
1 |  | ① ｽﾗﾌﾞ新設補強鉄骨
2
SS400
3 |  | H形鋼 | H-300×150×6.5×9 | 3 | t
SS400
4 |  | H形鋼 | H-390×300×10×16 | 3 | t
SS400
5 |  | H形鋼 | H-588×300×12×20 | 13.2 | t
SS400
6 |  | 不等辺山形鋼 | L-100×75×10 | 1.2 | t
SS400
7 |  | 鋼板 | PL-9 | 0.1 | t
SS400
8 |  | 鋼板 | PL-12 | 0.3 | t
SS400
9 |  | 鋼板 | PL-16 | 0.1 | t
S10T
10 |  | 特殊高力ﾎﾞﾙﾄ | M20 L=45 | 150 | 本
S10T
11 |  | 特殊高力ﾎﾞﾙﾄ | M22 L=55 | 108 | 本
12 |  | 鉄骨ｽｸﾗｯﾌﾟ控除 |  | -0.7 | t
13 |  | 鉄骨工場加工組立 |  | 20.1 | t
14 |  | 工場溶接 | 隅肉6mm換算 | 75.8 | ｍ
15 |  | 工場錆止塗装 | JIS.K-5674 工場2回 | 397 | ㎡
16 |  | 鉄骨運搬費 |  | 20.1 | t
17 |  | 現場建方 |  | 20.1 | t
18 |  | 特殊高力ﾎﾞﾙﾄ本締 |  | 248 | 本
ABR400
19 |  | 躯体貫通ﾎﾞﾙﾄ | M16 L=350 | 20 | 本
ABR400
1 |  | 躯体貫通ﾎﾞﾙﾄ | M16 L=450 | 48 | 本
ABR400
2 |  | 躯体貫通ﾎﾞﾙﾄ | M16 L=850 | 23 | 本
ABR400
3 |  | 躯体貫通ﾎﾞﾙﾄ | M16 L=1200 | 5 | 本
ABR400
4 |  | 躯体貫通ﾎﾞﾙﾄ | M20 L=350 | 69 | 本
ABR400
5 |  | 躯体貫通ﾎﾞﾙﾄ | M20 L=450 | 152 | 本
ABR400
6 |  | 躯体貫通ﾎﾞﾙﾄ | M20 L=850 | 8 | 本
梁上用
7 |  | ｽﾀｯﾄﾞﾎﾞﾙﾄ | M19 H=110 | 1422 | 本
8 |  | ﾍﾞｰｽ下均しﾓﾙﾀﾙ | t=30 200×300 | 52 | か所
9 |  | ﾍﾞｰｽ下均しﾓﾙﾀﾙ | t=30 300×400 | 8 | か所
10
11
12
13
14
15
16
① ｽﾗﾌﾞ新設補強鉄骨
17 |  | 小計
18
19
1 |  | ② ELV廻り鉄骨
2
SS400
3 |  | H形鋼 | H-175×175×7.5×11 | 1.4 | t
SS400
4 |  | 溝形鋼 | [-100×50×5×7.5 | 0.03 | t
SS400
5 |  | 等辺山形鋼 | L-60×60×6 | 0.03 | t
SS400
6 |  | 等辺山形鋼 | L-90×90×6 | 0.3 | t
SS400
7 |  | 鋼板 | PL-9 | 0.05 | t
SS400
8 |  | 鋼板 | PL-12 | 0.4 | t
SS400
9 |  | 鋼板 | PL-16 | 0.1 | t
SS400
10 |  | 鋼板 | PL-19 | 0.2 | t
BCR295
11 |  | 角形鋼管 | □-175×175×9.0 | 1.7 | t
S10T
12 |  | 特殊高力ﾎﾞﾙﾄ | M16 L=40 | 50 | 本
S10T
13 |  | 特殊高力ﾎﾞﾙﾄ | M20 L=55 | 67 | 本
14 |  | 鉄骨ｽｸﾗｯﾌﾟ控除 |  | -0.1 | t
15 |  | 鉄骨工場加工組立 |  | 4 | t
16 |  | 工場溶接 | 隅肉6mm換算 | 256 | ｍ
17 |  | 工場錆止塗装 | JIS.K-5674 工場2回 | 87.8 | ㎡
18 |  | 鉄骨運搬費 |  | 4 | t
19 |  | 現場建方 |  | 4 | t
1 |  | 特殊高力ﾎﾞﾙﾄ本締 |  | 112 | 本
ABR400
2 |  | 躯体貫通ﾎﾞﾙﾄ | M20 L=350 | 8 | 本
ABR400
3 |  | 躯体貫通ﾎﾞﾙﾄ | M20 L=850 | 8 | 本
SS400
4 |  | ｱﾝｶｰﾎﾞﾙﾄ | M16 L=560 | 16 | 本
5 |  | ｱﾝｶｰﾎﾞﾙﾄ埋込費 | M16 L=560 | 16 | 本
6 |  | ﾍﾞｰｽ下均しﾓﾙﾀﾙ | t=50 375×375 | 4 | か所
7 |  | ﾍﾞｰｽ下均しﾓﾙﾀﾙ | t=30 225×250 | 8 | か所
8 |  | 現場溶接 | 隅肉6mm換算 | 10.4 | ｍ
9 |  | 超音波探傷試験費 | 工場 | 28 | か所
10 |  | 超音波探傷試験費 | 現場 | 6 | か所
11
12
13
14
15
16
② ELV廻り鉄骨
17 |  | 小計
18
19
1 |  | ③ 吹抜部ｽﾗﾌﾞ補強鉄骨
2
SS400
3 |  | H形鋼 | H-350×175×7×11 | 11.7 | t
SS400
4 |  | 不等辺山形鋼 | L-100×75×10 | 3.1 | t
SS400
5 |  | 鋼板 | PL-1.6 | 0.03 | t
SS400
6 |  | 鋼板 | PL-9 | 0.6 | t
SS400
7 |  | 鋼板 | PL-12 | 1.3 | t
SS400
8 |  | 鋼板 | PL-16 | 1.2 | t
S10T
9 |  | 特殊高力ﾎﾞﾙﾄ | M20 L=45 | 104 | 本
S10T
10 |  | 特殊高力ﾎﾞﾙﾄ | M20 L=55 | 366 | 本
11 |  | 鉄骨ｽｸﾗｯﾌﾟ控除 |  | -0.6 | t
12 |  | 鉄骨工場加工組立 |  | 17.1 | t
13 |  | 工場溶接 | 隅肉6mm換算 | 403 | ｍ
14 |  | 工場錆止塗装 | JIS.K-5674 工場2回 | 461 | ㎡
15 |  | 鉄骨運搬費 |  | 17.1 | t
16 |  | 現場建方 |  | 17.1 | t
17 |  | 特殊高力ﾎﾞﾙﾄ本締 |  | 452 | 本
ABR400
18 |  | 躯体貫通ﾎﾞﾙﾄ | M16 L=450 | 378 | 本
ABR400
19 |  | 躯体貫通ﾎﾞﾙﾄ | M20 L=450 | 88 | 本
梁上用
1 |  | ｽﾀｯﾄﾞﾎﾞﾙﾄ | M19 H=110 | 1154 | 本
2 |  | ﾍﾞｰｽ下均しﾓﾙﾀﾙ | t=30 375×550 | 44 | か所
3
4
5
6
7
8
9
10
11
12
13
14
15
16
③ 吹抜部ｽﾗﾌﾞ補強鉄骨
17 |  | 小計
18
19
1 |  | ④ 吹抜部屋根鉄骨
2
SS400
3 |  | H形鋼 | H-150×150×7×10 | 3.1 | t
SN400B
4 |  | H形鋼 | H-200×100×5.5×8 | 2.2 | t
SN400B
5 |  | H形鋼 | H-244×175×7×11 | 4.4 | t
SS400
6 |  | 鋼板 | PL-9 | 1.4 | t
SS400
7 |  | 鋼板 | PL-12 | 1.1 | t
SN400B
8 |  | 鋼板 | PL-6 | 0.1 | t
SN400B
9 |  | 鋼板 | PL-9 | 0.9 | t
SN400B
10 |  | 鋼板 | PL-12 | 0.1 | t
SN400B
11 |  | 鋼板 | PL-16 | 0.3 | t
SN490C
12 |  | 鋼板 | PL-32 | 0.4 | t
STKN400B
13 |  | 鋼管 | φ-200.0×9.0 | 2.1 | t
S10T
14 |  | 特殊高力ﾎﾞﾙﾄ | M16 L=40 | 200 | 本
S10T
15 |  | 特殊高力ﾎﾞﾙﾄ | M20 L=45 | 100 | 本
S10T
16 |  | 特殊高力ﾎﾞﾙﾄ | M20 L=50 | 250 | 本
S10T
17 |  | 特殊高力ﾎﾞﾙﾄ | M20 L=55 | 200 | 本
S10T
18 |  | 特殊高力ﾎﾞﾙﾄ | M20 L=60 | 799 | 本
19 |  | 鉄骨ｽｸﾗｯﾌﾟ控除 |  | -0.5 | t
1 |  | 鉄骨工場加工組立 |  | 15.4 | t
2 |  | 工場溶接 | 隅肉6mm換算 | 909 | ｍ
3 |  | 工場錆止塗装 | JIS.K-5674 工場2回 | 411 | ㎡
4 |  | 鉄骨運搬費 |  | 15.4 | t
5 |  | 現場建方 |  | 15.4 | t
6 |  | 特殊高力ﾎﾞﾙﾄ本締 |  | 1488 | 本
7 |  | 現場溶接 | 隅肉6mm換算 | 32.2 | ｍ
8 |  | 超音波探傷試験費 | 工場 | 51 | か所
9 |  | 超音波探傷試験費 | 現場 | 34 | か所
10
11
12
13
14
15
16
④ 吹抜部屋根鉄骨
17 |  | 小計
18
19
1 |  | ⑤ 内部鉄骨階段 | (鉄骨階段-1～3)
SS400
2 |  | H形鋼 | H-150×150×7×10 | 0.3 | t
SS400
3 |  | H形鋼 | H-194×150×6×9 | 0.1 | t
SS400
4 |  | H形鋼 | H-250×125×6×9 | 0.3 | t
SS400
5 |  | H形鋼 | H-250×250×9×14 | 1 | t
SS400
6 |  | H形鋼 | H-294×200×8×12 | 0.3 | t
SS400
7 |  | H形鋼 | H-340×250×9×14 | 0.6 | t
SS400
8 |  | 溝形鋼 | [-100×50×5×7.5 | 1.1 | t
SS400
9 |  | 等辺山形鋼 | L-50×50×6 | 0.1 | t
SS400
10 |  | 等辺山形鋼 | L-65×65×6 | 0.4 | t
SS400
11 |  | 鋼板 | PL-4.5 | 0.8 | t
SS400
12 |  | 鋼板 | PL-6 | 0.7 | t
SS400
13 |  | 鋼板 | PL-9 | 3.4 | t
SS400
14 |  | 鋼板 | PL-12 | 0.02 | t
SS400
15 |  | 鋼板 | PL-16 | 3.6 | t
SS400
16 |  | 鋼板 | PL-19 | 0.04 | t
SS400
17 |  | 平鋼 | FB-75×9 | 0.1 | t
STK400
18 |  | 鋼管 | φ-139.8×3.6 | 0.1 | t
STKR400
19 |  | 角形鋼管 | □-100×100×6.0 | 0.2 | t
S10T
1 |  | 特殊高力ﾎﾞﾙﾄ | M16 L=40 | 158 | 本
S10T
2 |  | 特殊高力ﾎﾞﾙﾄ | M16 L=45 | 112 | 本
S10T
3 |  | 特殊高力ﾎﾞﾙﾄ | M16 L=55 | 8 | 本
S10T
4 |  | 特殊高力ﾎﾞﾙﾄ | M20 L=40 | 4 | 本
S10T
5 |  | 特殊高力ﾎﾞﾙﾄ | M20 L=55 | 42 | 本
S10T
6 |  | 特殊高力ﾎﾞﾙﾄ | M20 L=60 | 6 | 本
7 |  | 鉄骨ｽｸﾗｯﾌﾟ控除 |  | -0.3 | t
8 |  | 鉄骨工場加工組立 |  | 12.4 | t
9 |  | 工場溶接 | 隅肉6mm換算 | 608 | ｍ
10 |  | 工場錆止塗装 | JIS.K-5674 工場2回 | 350 | ㎡
11 |  | 鉄骨運搬費 |  | 12.4 | t
12 |  | 現場建方 |  | 12.4 | t
13 |  | 特殊高力ﾎﾞﾙﾄ本締 |  | 318 | 本
ABR400
14 |  | 躯体貫通ﾎﾞﾙﾄ | M20 L=450 | 4 | 本
ABR400
15 |  | 躯体貫通ﾎﾞﾙﾄ | M20 L=850 | 8 | 本
SS400
16 |  | ｱﾝｶｰﾎﾞﾙﾄ | M16 L=560 | 16 | 本
SS400
17 |  | ｱﾝｶｰﾎﾞﾙﾄ | M20 L=500 | 4 | 本
18 |  | ｱﾝｶｰﾎﾞﾙﾄ埋込費 | M16 L=560 | 16 | 本
19 |  | ｱﾝｶｰﾎﾞﾙﾄ埋込費 | M20 L=500 | 4 | 本
1 |  | ﾍﾞｰｽ下均しﾓﾙﾀﾙ | t=30 150×350 | 2 | か所
2 |  | ﾍﾞｰｽ下均しﾓﾙﾀﾙ | t=30 200×200 | 2 | か所
3 |  | ﾍﾞｰｽ下均しﾓﾙﾀﾙ | t=30 150×400 | 4 | か所
4 |  | ﾍﾞｰｽ下均しﾓﾙﾀﾙ | t=30 200×300 | 2 | か所
5 |  | ﾍﾞｰｽ下均しﾓﾙﾀﾙ | t=30 300×300 | 2 | か所
6 |  | ﾍﾞｰｽ下均しﾓﾙﾀﾙ | t=50 250×250 | 4 | か所
SS400 M16 JISﾀｰﾝﾊﾞｯｸﾙ付
7 |  | ﾌﾞﾚｰｽ材 | L=1950 材工共 | 28 | 本
SS400 M16 JISﾀｰﾝﾊﾞｯｸﾙ付
8 |  | ﾌﾞﾚｰｽ材 | L=2750 材工共 | 16 | 本
9 |  | 超音波探傷試験費 | 工場 | 1 | か所
10
11
12
13
14
15
16
⑤ 内部鉄骨階段
17 |  | 小計
18
19
1 |  | ⑥ 吹抜部壁受け鉄骨
2
SS400
3 |  | 不等辺山形鋼 | L-150×90×9 | 1.5 | t
SS400
4 |  | 鋼板 | PL-6 | 1.3 | t
STKR400
5 |  | 角形鋼管 | □-100×100×2.3 | 4.2 | t
STKR400
6 |  | 角形鋼管 | □-100×100×3.2 | 7.1 | t
7 |  | 鉄骨ｽｸﾗｯﾌﾟ控除 |  | -0.5 | t
8 |  | 鉄骨工場加工組立 |  | 13.4 | t
9 |  | 工場溶接 | 隅肉6mm換算 | 166 | ｍ
10 |  | 工場錆止塗装 | JIS.K-5674 工場2回 | 608 | ㎡
11 |  | 鉄骨運搬費 |  | 13.4 | t
12 |  | 現場建方 |  | 13.4 | t
13
14
15
16
⑥ 吹抜部壁受け鉄骨
17 |  | 小計
18
19
1 |  | ⑦ 雑鉄骨
2
材工共 鋼材(NET) 0.8t
3 |  | 屋上ブリッジ鉄骨 | 溶融亜鉛ﾒｯｷ (A-087図） | 1 | 式
|  | ﾌﾞﾘｯｼﾞ | SS400
4 |  | ｱﾝｶｰﾎﾞﾙﾄ | M20 L=600 | 8 | 本
ﾌﾞﾘｯｼﾞ
5 |  | ｱﾝｶｰﾎﾞﾙﾄ埋込費 | M20 L=600 | 8 | 本
ﾌﾞﾘｯｼﾞ
6 |  | ﾍﾞｰｽ下均しﾓﾙﾀﾙ | t=30 150×350 | 4 | か所
材工共 鋼材(NET) 1.8t
7 |  | 風除室鉄骨 | 錆止塗装 | 1 | 式
|  | 風除室 | SS400
8 |  | ｱﾝｶｰﾎﾞﾙﾄ | M20 L=500 | 16 | 本
風除室
9 |  | ｱﾝｶｰﾎﾞﾙﾄ埋込費 | M20 L=500 | 16 | 本
風除室
10 |  | ﾍﾞｰｽ下均しﾓﾙﾀﾙ | t=30 180×250 | 4 | か所
風除室
11 |  | ﾍﾞｰｽ下均しﾓﾙﾀﾙ | t=50 200×200 | 4 | か所
|  | 風除室 | SS400 M16 JISﾀｰﾝﾊﾞｯｸﾙ付
12 |  | ﾌﾞﾚｰｽ材 | L=3600 材工共 | 4 | 本
|  | 風除室 | SS400 M16 JISﾀｰﾝﾊﾞｯｸﾙ付
13 |  | ﾌﾞﾚｰｽ材 | L=1800 材工共 | 2 | 本
|  | 風除室 | SS400 M16 JISﾀｰﾝﾊﾞｯｸﾙ付
14 |  | ﾌﾞﾚｰｽ材 | L=1600 材工共 | 2 | 本
|  | 風除室 | SS400 M16 JISﾀｰﾝﾊﾞｯｸﾙ付
15 |  | ﾌﾞﾚｰｽ材 | L=1100 材工共 | 2 | 本
|  | 風除室 | SS400 M16 JISﾀｰﾝﾊﾞｯｸﾙ付
16 |  | ﾌﾞﾚｰｽ材 | L=650 材工共 | 2 | 本
|  | ﾄｯﾌﾟﾗｲﾄ塞ぎ | 材工共 鋼材(NET) 0.1t
17 |  | 補強鉄骨 | 錆止塗装 (A-093図） | 1 | 式
|  | ﾄｯﾌﾟﾗｲﾄ塞ぎ | SS400
18 |  | ｱﾝｶｰﾎﾞﾙﾄ | M12 L=360 | 28 | 本
ﾄｯﾌﾟﾗｲﾄ塞ぎ
19 |  | ｱﾝｶｰﾎﾞﾙﾄ埋込費 | M12 L=360 | 28 | 本
材工共 鋼材(NET) 0.7t
1 |  | 梁側増打補強鉄骨 | 錆止塗装 | 1 | 式
|  | 梁側増打補強 | ABR400
2 |  | 躯体貫通ﾎﾞﾙﾄ | M22 L=850 | 44 | 本
|  | 梁側増打補強 | ABR400
3 |  | 躯体貫通ﾎﾞﾙﾄ | M22 L=1200 | 20 | 本
|  | 梁側増打補強 | ABR400
4 |  | 躯体貫通ﾎﾞﾙﾄ | M27 L=850 | 96 | 本
|  | 梁側増打補強 | ABR400
5 |  | 躯体貫通ﾎﾞﾙﾄ | M27 L=1200 | 8 | 本
|  | 梁側増打補強 | ABR400
6 |  | 躯体貫通ﾎﾞﾙﾄ | M33 L=850 | 40 | 本
梁側増打補強
7 |  | ﾍﾞｰｽ下均しﾓﾙﾀﾙ | t=30 130×130 | 416 | か所
8
9 |  | ※ｿｰﾗｰ架台鉄骨は別途 ｱﾝｶｰﾎﾞﾙﾄ建築工事
|  | ｿｰﾗｰ設備架台用 | SS400
10 |  | ｱﾝｶｰﾎﾞﾙﾄ | M16 L=480 | 16 | 本
ｿｰﾗｰ設備架台用
11 |  | ｱﾝｶｰﾎﾞﾙﾄ埋込費 | M16 L=480 | 16 | 本
ｿｰﾗｰ設備架台用
12 |  | ﾍﾞｰｽ下均しﾓﾙﾀﾙ | t=30 200×200 | 4 | か所
13
14
15
16
⑦ 雑鉄骨
17 |  | 小計
18
19
1 | 8 | 穿孔工事
2 |  | ■■① ｽﾗﾌﾞ新設補強鉄骨
3 |  | 躯体貫通 | M16用 L=350 | 20 | 本
4 |  | 躯体貫通 | M16用 L=450 | 48 | 本
5 |  | 躯体貫通 | M16用 L=850 | 23 | 本
6 |  | 躯体貫通 | M16用 L=1200 | 5 | 本
7 |  | 躯体貫通 | M20用 L=350 | 69 | 本
8 |  | 躯体貫通 | M20用 L=450 | 152 | 本
9 |  | 躯体貫通 | M20用 L=850 | 8 | 本
10 |  | ■■③ ELV廻り鉄骨
11 |  | 躯体貫通 | M20用 L=350 | 8 | 本
12 |  | 躯体貫通 | M20用 L=850 | 8 | 本
13 |  | ■■④ 吹抜部ｽﾗﾌﾞ補強鉄骨
14 |  | 躯体貫通 | M16用 L=450 | 378 | 本
15 |  | 躯体貫通 | M20用 L=450 | 88 | 本
16 |  | ■■⑥ 内部鉄骨階段 | (鉄骨階段-1～3)
17 |  | 躯体貫通 | M20用 L=450 | 4 | 本
18 |  | 躯体貫通 | M20用 L=850 | 8 | 本
19 |  | ■■⑧ 雑鉄骨
1 |  | 躯体貫通 | M22用 L=850 | 44 | 本
2 |  | 躯体貫通 | M22用 L=1200 | 20 | 本
3 |  | 躯体貫通 | M27用 L=850 | 96 | 本
4 |  | 躯体貫通 | M27用 L=1200 | 8 | 本
5 |  | 躯体貫通 | M33用 L=850 | 40 | 本
6
7
8
9
10
11
12
13
14
15
16
17
18 |  | 小 計
19
1 | 9 | 既製コンクリート工事
2 |  | （外部）
3
|  | 外壁 | ｸﾘｵﾝ:中高層対応DSﾊﾟﾈﾙ同等
4 |  | ALC板 | ｔ=120 縦壁ﾛｯｷﾝｸﾞ工法 (A-038図） | 692 | ｍ2
|  | 1階足元 | L-50×50×6
5 |  | 定規アングル | ﾋﾟｰｽｱﾝｸﾞﾙ：L-50×50×6 L80 ＠600 | 83 | ｍ
ｱﾝｶｰｱﾝｸﾞﾙ：L-50×50×6 L100 ＠600
6 |  |  | (A-087図 D2-12)
|  | 2階足元 | L-50×50×6
7 |  | 定規アングル | ﾋﾟｰｽｱﾝｸﾞﾙ：L-50×50×6 L80 ＠600 | 93.4 | ｍ
(A-087図 D2-12)
8
|  | 頭部 | L-65×65×6
9 |  | 定規アングル | (A-087図 D2-19) | 249 | ｍ
L-65×65×6
10 |  | 開口補強金物 | (A-087図 D2-11) | 500 | ｍ
ﾄｯﾌﾟﾗｲﾄ部周囲壁
11 |  | ALC板 | ｔ=100 縦張り (A-036図） | 54.7 | ｍ2
既存ﾄｯﾌﾟﾗｲﾄ開口塞ぎ
12 |  | ALC板 | ｔ=120 縦張り | 10.6 | ｍ2
13
14
15
16
17
18 |  | 小 計
19
1 | 10 | 防水工事
2 |  | （外部）
|  | 屋上 床 | DI-1 断熱材t=50共 既存防水層面
3 |  | 露出断熱アスファルト防水 | 下地活性剤・保護塗料共 | 2649 | m2
|  | 屋上 床 | DI-1 断熱材t=50共 既存RC面
4 |  | 露出断熱アスファルト防水 | 保護塗料共 | 68.5 | m2
|  | 屋上 床 | DI-1 断熱材t=50共 新設RC面
5 |  | 露出断熱アスファルト防水 | 保護塗料共 | 148 | m2
|  | 屋上 立上 | DI-1 既存RC面
6 |  | 露出アスファルト防水 | 樹脂ﾓﾙﾀﾙ調整・保護塗料共 | 107 | m2
|  | 屋上 立上 | DI-1 新設RC面
7 |  | 露出アスファルト防水 | 保護塗料共 | 105 | m2
8 |  | アルミ二重水切金物 |  | 448 | m
9 |  | 脱気口 | 床 | 36 | か所
10 |  | 脱気口 | 立上 | 26 | か所
11 |  | 改修用ドレン | 横引き 100φ用 | 12 | か所
|  | パラペット（既存）笠木 | ｳﾚﾀﾝ系 X-2 糸尺≒300 既存面
12 |  | 塗膜防水 | 下地調整共 | 159 | m
|  | トップライト（既存）アゴ | ｳﾚﾀﾝ系 X-2 糸尺≒300 既存面
13 |  | 塗膜防水 | 下地調整共 | 43.2 | m
|  | トップライト（既存）屋根 | ｳﾚﾀﾝ系 X-2 既存面
14 |  | 塗膜防水 | 下地調整共 | 57.7 | m2
|  | ハト小屋（既存）アゴ | ｳﾚﾀﾝ系 X-2 糸尺≒300 既存面
15 |  | 塗膜防水 | 下地調整共 | 8.3 | m
|  | ハト小屋（既存）壁 | ｳﾚﾀﾝ系 X-2 既存面
16 |  | 塗膜防水 | 下地調整共 | 1.4 | m2
|  | ハト小屋（既存）屋根 | ｳﾚﾀﾝ系 X-2 既存面
17 |  | 塗膜防水 | 下地調整共 | 2.5 | m2
|  | 設備基礎（既存） | ｳﾚﾀﾝ系 X-2 既存面
18 |  | 塗膜防水 | 下地調整共 | 24.4 | m2
パラペット笠木
19 |  | 塗膜防水 | ｳﾚﾀﾝ系 X-2 糸尺≒300 新設面 | 72.3 | m
トップライトアゴ
1 |  | 塗膜防水 | ｳﾚﾀﾝ系 X-2 糸尺≒300 新設面 | 39.2 | m
太陽光発電設備基礎天端
2 |  | 塗膜防水 | ｳﾚﾀﾝ系 X-2 新設面 | 2.6 | m2
太陽光発電設備基礎アゴ
3 |  | 塗膜防水 | ｳﾚﾀﾝ系 X-2 糸尺≒300 新設面 | 15 | m
防水押え水切
4 |  | シーリング |  | 448 | m
|  | 横引樋貫通部廻り | VP100φ廻り
5 |  | シーリング | MS-2 10×10 L=300程度 | 12 | 箇所
ALC板-RC取合
6 |  | シーリング |  | 597 | ｍ
屋上外壁水切
7 |  | シーリング |  | 463 | ｍ
ﾄｯﾌﾟﾗｲﾄ開口塞ぎALC周囲
8 |  | シーリング |  | 35.8 | ｍ
建具廻り
9 |  | シーリング | ﾎﾟﾘｻﾙﾌｧｲﾄﾞ系 15×10+15×10 | 35 | ｍ
建具廻り
10 |  | シーリング | ﾎﾟﾘｻﾙﾌｧｲﾄﾞ系 20×10+20×10 | 491 | ｍ
建具廻り
11 |  | シーリング | ﾎﾟﾘｻﾙﾌｧｲﾄﾞ系 25×10+25×10 | 415 | ｍ
建具廻り
12 |  | シーリング | ﾎﾟﾘｻﾙﾌｧｲﾄﾞ系 30×10+30×10 | 166 | ｍ
13
14
15
16
17
18
19
1 |  | （内部）
EVﾋﾟｯﾄ床
2 |  | ケイ酸質系塗膜防水 | C-UI 既存ｺﾝｸﾘｰﾄ面 | 6.9 | m2
EVﾋﾟｯﾄ立上
3 |  | ケイ酸質系塗膜防水 | C-UI 既存ｺﾝｸﾘｰﾄ面 | 4.1 | m2
EVﾋﾟｯﾄ立上
4 |  | ケイ酸質系塗膜防水 | C-UI ｺﾝｸﾘｰﾄ面 | 9.1 | m2
汚垂石取合
5 |  | シーリング | ｼﾘｺﾝ系 SR-1 10×10 | 27.5 | ｍ
洗面台取合
6 |  | シーリング | ｼﾘｺﾝ系 SR-1 10×10 | 38.9 | ｍ
面台等取合
7 |  | シーリング | ｼﾘｺﾝ系 SR-1 10×10 | 95.2 | ｍ
流し台取合
8 |  | シーリング | ｼﾘｺﾝ系 SR-1 10×10 | 13.9 | ｍ
建具廻り
9 |  | シーリング | ﾎﾟﾘｻﾙﾌｧｲﾄﾞ系 10×10 | 64.4 | ｍ
10
11
12
13
14
15
16
17
18 |  | 小 計
19
1 | 11 | 石工事
2
3 |  | （内部）
|  | 一般用便所 床 | 花崗岩 中国産 本磨
4 |  | 汚垂石 | t=15 W3200×D600 | 2 | か所
|  | 職員用便所 床 | 花崗岩 中国産 本磨
5 |  | 汚垂石 | t=15 W3166×D600 | 1 | か所
|  | 職員用便所 床 | 花崗岩 中国産 本磨
6 |  | 汚垂石 | t=15 W1800×D600 | 1 | か所
7
8
9
10
11
12
13
14
15
16
17
18 |  | 小 計
19
1 | 12 | タイル工事
2 |  | （内部）
|  | ﾍﾞﾝﾁ腰壁 | t=5(接着1.5含む) H=362
3 |  | ＬＡＭＩＮＡＭタイル | 天端巻込W=17共 | 45.8 | ｍ
|  | ｷｬﾋﾞﾈｯﾄ兼ﾍﾞﾝﾁ背壁 | t=5(接着1.5含む) H=1362
4 |  | ＬＡＭＩＮＡＭタイル | 天端/下端巻込W=17共 | 8.7 | ｍ
5
6
7
8
9
10
11
12
13
14
15
16
17
18 |  | 小 計
19
1 | 13 | 木工事
2 |  | （内部）
床
3 |  | 縁甲板張 | 桧 t=12 乾式二重床面 | 3.2 | m2
床
4 |  | 耐水合板 | t=15 乾式二重床面 | 18.7 | m2
床
5 |  | 畳下耐水合板 | t=15 乾式二重床面 | 11.7 | m2
床
6 |  | ラワン構造用合板 | t=15+15 鋼製床組面 | 163 | m2
ｽﾛｰﾌﾟ床
7 |  | ラワン構造用合板 | t=15+15 鋼製床組面 | 28.6 | m2
巾木
8 |  | 畳寄 |  | 15.4 | ｍ
巾木
9 |  | ボード寄 |  | 7.7 | ｍ
巾木
10 |  | 巾木 | ｽﾌﾟﾙｽ H=40 | 158 | ｍ
巾木
11 |  | 巾木 | ｽﾌﾟﾙｽ H=60 | 192 | ｍ
|  | 壁 | 県産杉無垢材 上小節
12 |  | 縁甲板 | t=12 W=70 準不燃加工 合板面 | 638 | m2
壁
13 |  | 構造用合板 | t=9 木横胴縁25×50@303共 | 638 | m2
|  | 議場壁 | 県産杉集成材 難燃加工
14 |  | 木製ルーバー | 50×60･90･120@100 ﾎﾞｰﾄﾞ面 | 82.4 | m2
壁
15 |  | 化粧木練付合板 | t=5.5 ﾎﾞｰﾄﾞ面 | 139 | m2
ﾗｲﾆﾝｸﾞ壁
16 |  | メラミン化粧合板 | t=3 合板面 | 42.6 | m2
ﾗｲﾆﾝｸﾞ壁
17 |  | 耐水合板 | t=12 捨張 | 42.6 | m2
|  | ﾙｰﾊﾞｰ天井 | 県産杉集成材
18 |  | 木製ルーバー | t=15 W=300 準不燃加工 @1125 | 1806 | ｍ
休憩室
19 |  | 上り框 | ﾀﾓ集成材 W90×H40 | 0.9 | ｍ
|  | 議場 | 天端:ﾉﾝｽﾘｯﾌﾟ加工
1 |  | 蹴込板 | ﾀﾓ集成材 W25×H150 | 3.6 | ｍ
|  | 議場 | 天端:ﾉﾝｽﾘｯﾌﾟ加工
2 |  | 蹴込板 | ﾀﾓ集成材 W25×H200 | 1.8 | ｍ
議場
3 |  | 上り框 | ﾀﾓ集成材 W25×H75 | 31.8 | ｍ
議場
4 |  | 上り框 | ﾀﾓ集成材 W25×H100 | 30.2 | ｍ
議場
5 |  | 上り框 | ﾀﾓ集成材 W25×H275 | 6.6 | ｍ
|  | 傍聴席ｽﾛｰﾌﾟ | 天端:ﾉﾝｽﾘｯﾌﾟ加工
6 |  | 蹴込板 | ﾀﾓ集成材 W25×H140 | 6.8 | ｍ
情報公開ｽﾍﾟｰｽ
7 |  | 手摺笠木 | ｽﾌﾟﾙｽ集成材 W115×H25 | 9.5 | ｍ
執務ｽﾍﾟｰｽ(3)
8 |  | 下り壁見切縁 | ｽﾌﾟﾙｽ集成材 W150×H25 | 74.3 | ｍ
議場
9 |  | 手摺笠木 | ﾀﾓ集成材 W70×H25 | 16 | ｍ
傍聴席ｽﾛｰﾌﾟ
10 |  | 手摺笠木 | ｽﾌﾟﾙｽ集成材 W84×H25 | 2.9 | ｍ
傍聴席ｽﾛｰﾌﾟ
11 |  | 手摺笠木 | ｽﾌﾟﾙｽ集成材 W139×H25 | 2.9 | ｍ
傍聴席ｽﾛｰﾌﾟ
12 |  | 手摺笠木 | ｽﾌﾟﾙｽ集成材 W140×H25 | 16.1 | ｍ
執務ｽﾍﾟｰｽ(3)
13 |  | 手摺笠木 | ｽﾌﾟﾙｽ集成材 W150×H25 | 59.5 | ｍ
議場
14 |  | 下り壁見切縁 | ｽﾌﾟﾙｽ集成材 W25×H100 | 43.6 | ｍ
|  | 宿直室 | W1400×D1800×H2400
15 |  | 押入 | 床:ﾗﾜﾝ耐水合板t=15(乾式床別途) | 1 | か所
壁･天井:ﾗﾜﾝ合板t=3(軽鉄下地別途)
16 |  |  | 棚板･枕棚:ﾗﾜﾝ合板t=5.5
雑巾摺:20×15
17 |  |  | 廻縁:20×15
18
|  | WD-1 | W1350×H2000×枠幅90
19 |  | 木製建具四方枠 | 両開き用 杉・桧上小節 | 1 | か所
|  | WD-2 | W1800×H2000×枠幅100
1 |  | 木製建具四方枠 | 引違い用 杉・桧上小節 | 1 | か所
|  | WF-1 | W650×H1900 枠見込130
2 |  | ユニットシャワー四方枠 | ｽﾌﾟﾙｽ集成材 | 1 | か所
|  | 傍聴席ｽﾛｰﾌﾟ | 堅木積層材40φ UC塗装別
3 |  | 壁付手摺 | (A-90図 D5-11) | 23.7 | ｍ
4
5
6
7
8
9
10
11
12
13
14
15
16
17
18 |  | 小 計
19
1 | 14 | 屋根及び樋工事
2 |  | （外部）
3
屋根上
4 |  | 横引き樋 | ｶﾗｰVP管 100φ L≒1000 | 12 | か所
ｶﾗｰｶﾞﾙﾊﾞﾘｳﾑt0.8曲げ加工
5 |  | 外壁水切金物 | H=260 (A-086図 D1-08） | 231 | ｍ
6
7
8
9
10
11
12
13
14
15
16
17
18 |  | 小 計
19
1 | 15 | 金属工事
2 |  | （外部）
|  | SUS自動ﾄﾞｱ上部 | ST □-100×100×3.2t
3 |  | 建具廻り鉄骨下地 | (図A-076･082等) | 6.8 | ｍ
|  | SUS-1 | ST L-30×30×3.0t @450
4 |  | 建具廻り鉄骨下地 | (図A-081) | 9 | か所
|  | SUS-1 | ST L-60×60×4.0t @450
5 |  | 建具廻り鉄骨下地 | (図A-081) | 22 | か所
6
ｽﾃﾝﾚｽSUS304＃400
7 |  | 梯子型タラップ | W=400 H=1550（頭頂部800含む) | 1 | か所
踏子φ22：3段
8 |  |  | (A-088図 D3-23）
SUS304 22φ加工 1段
9 |  | 屋上タラップ | ＜D3-24図＞ | 1 | か所
ｽﾁｰﾙ製 亜鉛めっき仕上げ
10 |  | 屋上ブリッジ手摺 | H=1150 | 14.6 | ｍ
手摺：φ34×1.6
11 |  |  | 支柱：φ27.2×1.9 ＠900
(A-087図 D2-18)
12
13
14
15
16
17
18
19
1 |  | （内部）
2 |  | ■軽鉄下地
ﾗｲﾆﾝｸﾞ
3 |  | 軽量鉄骨壁下地 | 90形 @300 | 67.1 | m2
間仕切(床下部)
4 |  | 軽量鉄骨壁下地 | 65形 @300 H=100 | 94 | ｍ
間仕切
5 |  | 軽量鉄骨壁下地 | 65形 @300 | 46.9 | m2
間仕切
6 |  | 軽量鉄骨壁下地 | 65形 @450 | 67.6 | m2
間仕切
7 |  | 軽量鉄骨壁下地 | 90形 @450 | 118 | m2
間仕切
8 |  | 軽量鉄骨壁下地 | 100形 @300 | 555 | m2
間仕切
9 |  | 軽量鉄骨壁下地 | 100形 @450 | 1594 | m2
間仕切
10 |  | 軽量鉄骨壁下地開口補強 |  | 1 | 式
壁
11 |  | 軽量鉄骨胴縁下地 | 65形 @300 | 1364 | m2
壁
12 |  | 軽量鉄骨胴縁下地 | 65形 @450 | 199 | m2
壁
13 |  | 軽量鉄骨胴縁下地開口補強 |  | 1 | 式
下り壁
14 |  | 軽量鉄骨壁下地 | 65形 @300 | 241 | m2
梁型
15 |  | 軽量鉄骨胴縁下地 | 65形 @300 W350×H900 | 17.4 | ｍ
梁型
16 |  | 軽量鉄骨胴縁下地 | 65形 @300 W350×H950 | 22.4 | ｍ
梁型
17 |  | 軽量鉄骨胴縁下地 | 65形 @450 W350×H950 | 4.7 | ｍ
梁型
18 |  | 軽量鉄骨胴縁下地 | 65形 @300 W700×H900 | 3.1 | ｍ
梁型
19 |  | 軽量鉄骨胴縁下地 | 65形 @300 W800×H950 | 3.2 | ｍ
下り壁
1 |  | 軽量鉄骨天井下地 | 19形 H=200 直張用 @300 | 6.3 | ｍ
下り壁
2 |  | 軽量鉄骨天井下地 | 19形 H=300 直張用 @300 | 32.8 | ｍ
下り壁
3 |  | 軽量鉄骨天井下地 | 19形 H=500 直張用 @300 | 2.6 | ｍ
|  | 折上天井 | W200×H200 糸=400
4 |  | 軽量鉄骨天井下地 | 19形 捨張用 @360 | 48.8 | ｍ
|  | 折上天井 | W200×H300 糸=500
5 |  | 軽量鉄骨天井下地 | 19形 直張用 @300 | 94.8 | ｍ
天井
6 |  | 軽量鉄骨天井下地 | 19形 H＜1.5 捨張用 @360 | 122 | m2
天井
7 |  | 軽量鉄骨天井下地 | 19形 1.5≦H＜3.0 捨張用 @360 | 547 | m2
天井
8 |  | 軽量鉄骨天井下地 | 19形 H＜1.5 直張用 @225 | 13.5 | m2
天井
9 |  | 軽量鉄骨天井下地 | 19形 1.5≦H＜3.0 直張用 @225 | 292 | m2
天井
10 |  | 軽量鉄骨天井下地 | 19形 H＜1.5 直張用 @300 | 140 | m2
天井
11 |  | 軽量鉄骨天井下地 | 19形 1.5≦H＜3.0 直張用 @300 | 401 | m2
|  | 天井 | 耐震補強(ｸﾞﾚｰﾄﾞC)共
12 |  | 軽量鉄骨天井下地 | 19形 H＜1.5 捨張用 @360 | 135 | m2
|  | 天井 | 耐震補強(ｸﾞﾚｰﾄﾞC)共
13 |  | 軽量鉄骨天井下地 | 19形 1.5≦H＜3.0 捨張用 @360 | 242 | m2
|  | 天井 | 耐震補強(ｸﾞﾚｰﾄﾞC)共
14 |  | 軽量鉄骨天井下地 | 19形 1.5≦H＜3.0 直張用 @300 | 18.3 | m2
|  | 天井 | 耐震補強(ｸﾞﾚｰﾄﾞC)共 ﾀﾞﾌﾞﾙ野縁
15 |  | 軽量鉄骨天井下地 | 25形 H＜1.5 ﾙｰﾊﾞｰ用 @225 | 401 | m2
|  | 天井 | 耐震補強(ｸﾞﾚｰﾄﾞC)共 ﾀﾞﾌﾞﾙ野縁
16 |  | 軽量鉄骨天井下地 | 25形 1.5≦H＜3.0 ﾙｰﾊﾞｰ用 @225 | 1519 | m2
|  | 天井 | ﾀﾞﾌﾞﾙ野縁
17 |  | 軽量鉄骨天井下地 | 25形 H＜1.5 ﾙｰﾊﾞｰ用 @225 | 110 | m2
|  | 天井 | ﾀﾞﾌﾞﾙ野縁
18 |  | 軽量鉄骨天井下地 | 25形 1.5≦H＜3.0 現し用 @225 | 35.3 | m2
|  | 耐震天井C | [-38×12×1.6
19 |  | 壁際固定金物 | L型取付ﾋﾟｰｽ t=1.6 @900 | 242 | ｍ
天井
1 |  | 軽量鉄骨天井下地開口補強 | 設備用 | 1 | 式
天井
2 |  | 天井インサート | 木毛ｾﾒﾝﾄ板面 | 18.8 | m2
天井
3 |  | 天井インサート | ﾃﾞｯｷﾌﾟﾚｰﾄ面 | 413 | m2
天井
4 |  | 天井インサート | 既存ｺﾝｸﾘｰﾄ面 | 3544 | m2
5 |  | 天井廻り縁 | ｱﾙﾐ既製品 | 82.2 | ｍ
6
7 |  | ■補強金物
傍聴席ｽﾛｰﾌﾟ
8 |  | 手摺下補強材 | □-100×100×3.2 H=350 | 2.9 | ｍ
議場
9 |  | 手摺下補強材 | □-100×100×3.2 H=550 | 8 | ｍ
|  | 執務通路下り壁 | H=1350
10 |  | 鉄骨壁下地 | □-90×90×2.3 縦@1500 | 48.8 | ｍ
|  | 執務ｽﾍﾟｰｽ(3)下り壁 | H=2400
11 |  | 鉄骨壁下地 | □-90×90×2.3 縦@1500 | 25.5 | ｍ
|  | 議場下り壁 | H=1600
12 |  | 鉄骨壁下地 | □-100×100×2.3 縦@900 | 40 | ｍ
|  | SSD-3上部 | H=450
13 |  | 鉄骨壁下地 | □-100×100×2.3 | 2 | ｍ
|  | SSD-4上部 | H=1170
14 |  | 鉄骨壁下地 | □-100×100×2.3 | 2.8 | ｍ
|  | SLW-1上部 | 振止め共 L-30×30×3@1820
15 |  | 鉄骨壁下地 | H=1550 C-100×50×20×2.3 | 5.2 | ｍ
SUS自動ﾄﾞｱ上部
16 |  | 建具廻り鉄骨下地 | ST □-100×100×3.2t | 6.3 | ｍ
SUS-2
17 |  | 建具廻り鉄骨下地 | ST L-60×60×4.0t @450 | 9 | か所
階段
18 |  | 壁付手摺補強材 | ｽﾁｰﾙPL-2.3 H=200 | 56.3 | ｍ
傍聴席ｽﾛｰﾌﾟ
19 |  | 壁付手摺補強材 | ｽﾁｰﾙPL-2.3 H=200 | 23.7 | ｍ
1
2 |  | ■スチール製金物
|  | 吹抜け部 | 焼付塗装
3 |  | 手摺笠木 | ｽﾁｰﾙPL-4.5 W=171 | 120 | ｍ
|  | 下り壁 | ｽﾁｰﾙ L-40×40×3
4 |  | リターンスリット金物 | (図A-088 D3-15) | 32.8 | ｍ
階段
5 |  | 壁付手摺 | ｽﾁｰﾙ 34φ×3.2 手摺受け:PL-6共 | 56.3 | ｍ
階段(3)
6 |  | 階段手摺 | ｽﾁｰﾙ H=1000 斜め | 10.4 | ｍ
笠木:FB-16×38 支柱:FB-9×38@900
7 |  |  | 横桟:13φ×2段 下枠:FB-9×38
手摺:34φ×3.2共
8 |  |  | (図A-044)
階段(3)
9 |  | 階段手摺 | ｽﾁｰﾙ H=1200 平部 | 1.5 | ｍ
笠木:FB-16×38 支柱:FB-9×38@900
10 |  |  | 横桟:13φ×2段 下枠:FB-9×38
手摺:34φ×3.2共
11
階段(1)
12 |  | 階段手摺 | ｽﾁｰﾙ W3400×H1150 合せｶﾞﾗｽ別途 | 1 | か所
笠木:FB-9×44 支柱:FB-9×44@1200
13 |  |  | ｶﾞﾗｽ止め:PL-9 脚部:PL-9
手摺:34φ×3.2共
14 |  |  | (図A-043)
階段(2)
15 |  | 階段手摺 | ｽﾁｰﾙ W3200+2500×H1150 | 1 | か所
笠木:FB-9×44 支柱:FB-9×44@1200
16 |  |  | 横桟:13φ×2段 下枠:FB-9×44
手摺:34φ×3.2共
17 |  |  | (図A-043)
B-AE共
18 |  | 防護柵 | ｽﾁｰﾙ FB-9×50 W800×H900 | 4 | か所
押縁:ｽﾁｰﾙ 2-10×10 4個
19 |  |  | (図A-088 D3-22)
B-AE共
1 |  | 防護柵 | ｽﾁｰﾙ FB-9×50 W900×H900 | 2 | か所
押縁:ｽﾁｰﾙ 2-10×10 4個
2 |  |  | (図A-088 D3-22)
B-AE共
3 |  | 防護柵 | ｽﾁｰﾙ FB-9×50 W1300×H900 | 1 | か所
押縁:ｽﾁｰﾙ 2-10×10 4個
4 |  |  | (図A-088 D3-22)
ｽﾁｰﾙ製PL-1.6加工
5 |  | スクリーンボックス | W500×H450 糸長1500 L=7400 | 1 | か所
下地補強ｱﾝｸﾞﾙ
6 |  |  | 吊り材ｱﾝｸﾞﾙ：L-50×50×6
吊りﾎﾞﾙﾄ共 (A-93図)
7
傍聴席ｽﾛｰﾌﾟ
8 |  | 壁付手摺用ブラケット | 堅木積層材40φ：別途 | 23.7 | ｍ
受材:PL-3.2 L=100
9 |  |  | ﾌﾞﾗｹｯﾄ:FB-9×38 @1000
(A-90図 D5-11)
10
11 |  | ■スチール板金類
12 |  | 額縁 | ｽﾁｰﾙPL-1.6加工 W=200 | 136 | ｍ
13 |  | 額縁 | ｽﾁｰﾙPL-1.6加工 W=235 | 132 | ｍ
14 |  | 額縁 | ｽﾁｰﾙPL-1.6加工 W=100 | 70.7 | ｍ
15 |  | 膳板 | ｽﾁｰﾙPL-2.3加工 W=150 | 107 | ｍ
ﾛｯｸｳｰﾙ充填40kg/m3共
16 |  | サッシュ方立取合金物 | ｽﾁｰﾙPL-1.6加工 W142×D50 糸=242 | 7.1 | ｍ
ﾛｯｸｳｰﾙ充填40kg/m3共
17 |  | サッシュ方立取合金物 | ｽﾁｰﾙPL-1.6加工 W150×D50 糸=250 | 6.4 | ｍ
額縁W=50共 糸=515
18 |  | ブラインドボックス | ｽﾁｰﾙPL-1.6加工 W150×H150 | 68 | ｍ
額縁無し 糸=480
19 |  | ブラインドボックス | ｽﾁｰﾙPL-1.6加工 W150×H150 | 30.3 | ｍ
|  | 清掃員控室 | 額縁無し 糸=480
1 |  | カーテンボックス | ｽﾁｰﾙPL-1.6加工 W150×H150 | 1.2 | ｍ
|  | 便所 | B-AE共
2 |  | 照明ボックス | ｽﾁｰﾙPL-1.6加工 W200×H200 | 47.8 | ｍ
応接室等
3 |  | 照明ボックス見切縁 | ｽﾁｰﾙ PL-1.6加工 W100×H100 | 28 | ｍ
4
5 |  | ■ステンレス製金物
OAﾌﾛｱ部
6 |  | 上り框 | ｽﾃﾝﾚｽHL FB-4.0加工 H=30 | 7.1 | ｍ
洗濯室
7 |  | 上り框 | ｽﾃﾝﾚｽHL t=1.5加工 H=150 | 1.7 | ｍ
ﾗｲﾆﾝｸﾞ巾木
8 |  | ステンレス巾木 | HL仕上 FB-3×60 | 32.3 | ｍ
風除室(1)
9 |  | 傘掛け用溝 | ｽﾃﾝﾚｽHL 100×50×2.0 L=1430 | 4 | か所
風除室(2)
10 |  | 傘掛け用溝 | ｽﾃﾝﾚｽHL 100×50×2.0 L=2000 | 1 | か所
ﾎﾜｲｴ
11 |  | 傘掛け用溝 | ｽﾃﾝﾚｽHL 100×50×2.0 L=1500+300 | 2 | か所
|  | 風除室(1) | 端部:L-40×40×4
12 |  | 傘掛けフック | ｽﾃﾝﾚｽHL FB-12×50 L=1630 | 4 | か所
ﾌｯｸ:φ8 @150
13
|  | 風除室(2) | 端部:L-40×40×4
14 |  | 傘掛けフック | ｽﾃﾝﾚｽHL FB-12×50 L=2200 | 1 | か所
ﾌｯｸ:φ8 @150
15
|  | ﾎﾜｲｴ | 端部:L-40×40×4
16 |  | 傘掛けフック | ｽﾃﾝﾚｽHL FB-12×50 L=1500+300 | 2 | か所
支柱:φ15 H=1000
17 |  |  | ﾌｯｸ:φ8 @150
W900×H2100
18 |  | ＥＶ三方枠 | ｽﾃﾝﾚｽHL FB-9×580 | 2 | か所
|  | １階洗濯室 | ｽﾃﾝﾚｽ製 HL
19 |  | ハンガーパイプ | L=2400 SUSﾊﾟｲﾌﾟφ32 | 1 | か所
|  | 議場 | 合せｶﾞﾗｽ別途
1 |  | ガラス手摺 | ｽﾃﾝﾚｽHL PL-1.5曲げ加工 | 1 | か所
W8000×H700 下枠:150×80×5共
2
|  | 傍聴席ｽﾛｰﾌﾟ | 合せｶﾞﾗｽ別途
3 |  | ガラス手摺 | ｽﾃﾝﾚｽHLｴｯｼﾞｶﾊﾞｰ FB-3×13 | 1 | か所
W2850×H1015 下枠:150×80×5共
4
床
5 |  | 見切縁 | ｽﾃﾝﾚｽHL 4×12 | 390 | ｍ
床
6 |  | 見切縁 | ｽﾃﾝﾚｽHL 4×12 R部 | 11.6 | ｍ
|  | 階段段鼻 | ｼﾝﾄﾞｳ工業:ｲﾁｺﾞ･ﾉﾝｽﾘｯﾌﾟ同等
7 |  | ノンスリップ金物 | ｽﾃﾝﾚｽ製 ﾋﾞﾆﾙﾀｲﾔ入 W=15 | 117 | ｍ
8 |  | ツリーサークル | ｽﾃﾝﾚｽHL 1500角 中央部500角 | 2 | か所
底板:t=4.0 受枠:L-67×50×3
9 |  |  | 側板:FB-45×3 中桟:C-60×30×3
(図A-090 D5-04)
10
11 |  | ■アルミ製金物
巾木
12 |  | アルミ巾木 | ｱﾙﾐ型材 L-15×40×2.0 H=40 | 205 | ｍ
議場天井
13 |  | 小口見切縁 | ｱﾙﾐ製 L-25×25×1.2 | 155 | ｍ
町長室/応接室
14 |  | 壁見切 | ｱﾙﾐﾁｬﾝﾈﾙ 10×25×1.2 焼付塗装 | 10.4 | ｍ
ﾙｰﾊﾞｰ天井
15 |  | 小口見切縁 | ｱﾙﾐ製 L-25×25×1.5 | 115 | ｍ
|  | ﾙｰﾊﾞｰ天井 | 野縁50×25@225
16 |  | 天井点検口 | ｱﾙﾐ枠:L-20×33×2 750×600 | 38 | か所
17
|  | ｴﾝﾄﾗﾝｽﾎｰﾙ建具欄間部 | ｱﾙﾐ製 B-2種 PL-2.0加工
18 |  | アルミルーバー四方枠 | W4085×H450×巾50程度(A-81図） | 1 | か所
ﾙｰﾊﾞｰ羽：30×11 横通し＠30
19 |  |  | ALﾙｰﾊﾞｰ：ABC商会 ﾗｲﾄｽｷﾝ同等
(建具SUS-2上部）
1
|  | 議場目隠し壁 | ｳﾚﾀﾝ樹脂調色塗装共
2 |  | アルミキャストパネル | t=6.0～8.0 ﾃｸｽﾁｬｰ付 | 1 | か所
W3400×D340×H3100 天端共
3
4 |  | ■その他金物
床
5 |  | 溶接金網 | φ6.0-100×100 嵩上ｺﾝ内 | 1640 | m2
踊場
6 |  | 溶接金網 | φ3.2-50×50 ﾓﾙﾀﾙ内 | 21.6 | m2
踏面
7 |  | 溶接金網 | φ3.2-50×50 ﾓﾙﾀﾙ内 | 33.2 | m2
ﾅｶ工業:ﾆｭｰﾊｯﾁNHBBS同等
8 |  | 床下点検口 | ｽﾃﾝﾚｽ製 600角 防水･防臭型 | 3 | か所
ﾌｸﾋﾞ:壁用点検口NF11同等
9 |  | 壁点検口 | 既製品 450角 ﾎﾞｰﾄﾞ12.5mm用 | 12 | か所
10 |  | 天井点検口 | ｱﾙﾐ 600角 目地ﾀｲﾌﾟ | 100 | か所
11
ﾅｶ工業:点字鋲Rﾀｲﾌﾟ同等
12 |  | 視覚障害者誘導点字鋲 | ｽﾃﾝﾚｽ+硬質樹脂 300角(線鋲4個) | 72 | か所
ﾅｶ工業:点字鋲Rﾀｲﾌﾟ同等
13 |  | 視覚障害者誘導点字鋲 | ｽﾃﾝﾚｽ+硬質樹脂 300角(点鋲25個) | 15 | か所
ﾅｶ工業:点字鋲Rﾀｲﾌﾟ同等
14 |  | 視覚障害者誘導点字鋲 | ｽﾃﾝﾚｽ+硬質樹脂 300角(点鋲25個) | 32 | か所
ﾀｲﾙｶｰﾍﾟｯﾄ用
15
16
17
18 |  | 小 計
19
1 | 16 | 左官工事
2 |  | （外部）
3
屋根 床
4 |  | コンクリート金ゴテ | ｱｽﾌｧﾙﾄ防水下 | 148 | m2
太陽光発電設備基礎 天端
5 |  | コンクリート金ゴテ | 塗膜防水下 | 2.6 | m2
トップライト他 立上り
6 |  | 打放補修 | 塗装下 | 117 | m2
トップライト 立上り
7 |  | 複層塗材E | 新設ALC板面 | 65.3 | m2
トップライト（既存） 立上り
8 |  | 複層塗材E | 既存ｺﾝｸﾘｰﾄ面 | 28.6 | m2
トップライト（既存） 立上り
9 |  | 高圧洗浄 | 既存塗膜除去 | 28.6 | m2
外壁
10 |  | 複層塗材E | ﾓﾙﾀﾙ補修面 | 304 | m2
外壁
11 |  | モルタル補修 | 既存ｺﾝｸﾘｰﾄ面 吹付下 | 304 | m2
外壁
12 |  | 複層塗材E（小粒） | 新設ALC板面 | 692 | m2
13 |  | 建具周囲防水モルタル充填 | 外部建具 | 1108 | ｍ
14
15
16
17
18
19
1 |  | （内部）
ﾋﾟｯﾄ排水溝塞ぎ部
2 |  | コンクリート面直均し仕上げ | 素地 | 68.7 | m2
床
3 |  | コンクリート面直均し仕上げ | 表面硬化材下 | 829 | m2
床
4 |  | コンクリート面直均し仕上げ | ﾌﾛｰﾘﾝｸﾞ下 | 310 | m2
床
5 |  | コンクリート面直均し仕上げ | 張物下 | 551 | m2
床
6 |  | コンクリート面直均し仕上げ | 塗床下 | 41.3 | m2
床
7 |  | 下地モルタル塗り | 汚垂石下 | 6.8 | m2
床
8 |  | モルタル塗り | t=20 塗床下 | 66.5 | m2
ﾂﾘｰｻｰｸﾙ床
9 |  | モルタル塗り | t=34 ﾌﾛｰﾘﾝｸﾞ下 | 4 | m2
書庫(2)ｽﾛｰﾌﾟ床
10 |  | モルタル塗り | t=0-30 W1400×D300 張物下 | 1 | か所
踊場
11 |  | モルタル塗り | t=30 張物下 | 21.6 | m2
踏面
12 |  | モルタル塗り | t=30 張物下 | 33.2 | m2
巾木
13 |  | 面取りモルタル | r=10 塗床下 | 12 | ｍ
床
14 |  | セルフレベリング材塗り | ｾﾒﾝﾄ系 t=20 表面硬化材下 | 11 | m2
床
15 |  | セルフレベリング材塗り | ｾﾒﾝﾄ系 t=20 ﾌﾛｰﾘﾝｸﾞ下 | 114 | m2
床
16 |  | セルフレベリング材塗り | ｾﾒﾝﾄ系 t=20 張物下 | 2390 | m2
床
17 |  | セルフレベリング材塗り | ｾﾒﾝﾄ系 t=20 塗床下 | 12.3 | m2
柱形
18 |  | モルタル塗り | t=20 塗装下 | 161 | m2
立上
19 |  | コンクリート打放し補修 | 防水下 | 9.1 | m2
巾木
1 |  | コンクリート打放し補修 | H=100 塗床下 | 12 | ｍ
柱型
2 |  | コンクリート打放し補修 | 杉化粧型枠 塗装下 | 52.3 | m2
床
3 |  | 下地補修 | 既存ｺﾝｸﾘｰﾄ面 | 3206 | m2
立上
4 |  | 下地補修 | 既存ｺﾝｸﾘｰﾄ面 | 4.1 | m2
梁型
5 |  | 下地補修 | 既存ｺﾝｸﾘｰﾄ面 | 2323 | m2
天井
6 |  | 下地補修 | 既存ｺﾝｸﾘｰﾄ面 | 2640 | m2
7 |  | 建具周囲モルタル充填 | 内部建具 | 155 | ｍ
8
9
10
11
12
13
14
15
16
17
18 |  | 小 計
19
1 | 17 | 建具工事
2
3 | a | アルミ製建具 |  | 1 | 式
4 | b | 鋼製建具 |  | 1 | 式
5 | c | ステンレス製建具 |  | 1 | 式
6 | d | 自動開閉装置 |  | 1 | 式
7 | e | シャッター |  | 1 | 式
8 | f | スチールパーティション |  | 1 | 式
9 | g | スライディングウォール |  | 1 | 式
10 | h | トップライト |  | 1 | 式
11 | i | 木製建具 |  | 1 | 式
12
13
14
15
16
17
18 |  | 小 計
19
1 | a | アルミ製建具
特記無き限り以下とする
2 |  |  | B-2種
耐風圧性:S-5
3 |  |  | 気密性:A-3
水密性:W-4
4
5 |  | ■外部
|  | AW-1 | W8000×H3640 枠見込100
6 |  | 8連2段嵌殺窓 | ｱﾙﾐ水切り | 3 | か所
LIXIL:E-SHAPE(框隠しﾀｲﾌﾟ)同等
7
|  | AW-2 | W8000×H3640 枠見込100
8 |  | 4連嵌殺窓 | 上部嵌殺窓付 | 1 | か所
ｱﾙﾐ水切り
9 |  |  | LIXIL:E-SHAPE(框隠しﾀｲﾌﾟ)同等
|  | AW-3 | W6000×H3640 枠見込100
10 |  | 6連2段嵌殺窓 | ｱﾙﾐ水切り | 1 | か所
LIXIL:E-SHAPE(框隠しﾀｲﾌﾟ)同等
11
|  | AW-4 | W6000×H3640 枠見込100
12 |  | 6連嵌殺窓 | 上部嵌殺窓･ｶﾞﾗﾘ付 | 1 | か所
ﾁｬﾝﾊﾞｰﾎﾞｯｸｽ St-PLt1.6共:
13 |  |  | W1000×H645×D215(2箇所)
防鳥網 ｱﾙﾐ水切り
14 |  |  | LIXIL:ｼｰｶﾞﾙｽﾃｯﾌﾟ(框隠しﾀｲﾌﾟ)同等
15
|  | AW-5 | W8000×H3640 枠見込100
16 |  | 7連嵌殺窓 | 上部突出窓･ｶﾞﾗﾘ付 | 1 | か所
ﾁｬﾝﾊﾞｰﾎﾞｯｸｽ St-PLt1.6共:
17 |  |  | W4000×H645×D215(1箇所)
隠蔽ｵﾍﾟﾚｰﾀｰ
18 |  |  | 固定網戸 防鳥網 ｱﾙﾐ水切り
LIXIL:ｼｰｶﾞﾙｽﾃｯﾌﾟ(框隠しﾀｲﾌﾟ)同等
19
|  | AW-6 | W8000×H3640 枠見込100
1 |  | 8連嵌殺窓 | 上部突出窓付 | 4 | か所
隠蔽ｵﾍﾟﾚｰﾀｰ
2 |  |  | 固定網戸 ｱﾙﾐ水切り
LIXIL:E-SHAPE(框隠しﾀｲﾌﾟ)同等
3
|  | AW-7 | W8000×H3640 枠見込100
4 |  | 8連嵌殺窓 | 上部突出窓･ｶﾞﾗﾘ付 | 2 | か所
ﾁｬﾝﾊﾞｰﾎﾞｯｸｽ St-PLt1.6共:
5 |  |  | W2000×H645×D215(1箇所)
隠蔽ｵﾍﾟﾚｰﾀｰ
6 |  |  | 固定網戸 防鳥網 ｱﾙﾐ水切り
LIXIL:ｼｰｶﾞﾙｽﾃｯﾌﾟ(框隠しﾀｲﾌﾟ)同等
7
|  | AW-8 | W5000×H3715 枠見込100
8 |  | 3連嵌殺窓 | 上部ｶﾞﾗﾘ･両袖片開窓付 | 1 | か所
ﾁｬﾝﾊﾞｰﾎﾞｯｸｽ St-PLt1.6共:
9 |  |  | W5000×H645×D215(1箇所)
ｽﾄｯﾊﾟｰ付
10 |  |  | 固定網戸 防鳥網 ｱﾙﾐ水切り
LIXIL:E-SHAPE(框隠しﾀｲﾌﾟ)同等
11
|  | AW-9 | W8000×H3420 枠見込100
12 |  | 7連嵌殺窓 | 上部突出窓･片開窓付 | 1 | か所
換気ｵﾍﾟﾚｰﾀｰ露出ﾁｪｰﾝ式
13 |  |  | 固定網戸 ｱﾙﾐ水切り
LIXIL:E-SHAPE･window
14 |  |  | (框隠しﾀｲﾌﾟ)同等
|  | AW-10 | W8000×H3420 枠見込100
15 |  | 8連嵌殺窓 | 上部突出窓付 | 2 | か所
換気ｵﾍﾟﾚｰﾀｰ露出ﾁｪｰﾝ式
16 |  |  | 固定網戸 ｱﾙﾐ水切り
LIXIL:E-SHAPE･window
17 |  |  | (框隠しﾀｲﾌﾟ)同等
|  | AW-11 | W8000×H3420 枠見込100
18 |  | 8連2段嵌殺窓 | ｱﾙﾐ水切り | 1 | か所
LIXIL:E-SHAPE(框隠しﾀｲﾌﾟ)同等
19
|  | AW-12 | W6000×H3420 枠見込100
1 |  | 6連2段嵌殺窓 | ｱﾙﾐ水切り | 1 | か所
LIXIL:E-SHAPE(框隠しﾀｲﾌﾟ)同等
2
|  | AW-13 | W6000×H3420 枠見込100
3 |  | 6連2段嵌殺窓 | 一部片開框戸+上部ｶﾞﾗﾘ付 | 1 | か所
ﾁｬﾝﾊﾞｰﾎﾞｯｸｽ St-PLt1.6共:
4 |  |  | W1000×H435×D215(2箇所)
隠蔽ｵﾍﾟﾚｰﾀｰ
5 |  |  | 固定網戸 防鳥網 ｱﾙﾐ水切り
LIXIL:E-SHAPE(框隠しﾀｲﾌﾟ)同等
6
|  | AW-14 | W8000×H3420 枠見込100
7 |  | 8連2段嵌殺窓 | 一部片開框戸+上部ｶﾞﾗﾘ付 | 1 | か所
ﾁｬﾝﾊﾞｰﾎﾞｯｸｽ St-PLt1.6共:
8 |  |  | W2000×H435×D215(2箇所)
隠蔽ｵﾍﾟﾚｰﾀｰ
9 |  |  | 固定網戸 防鳥網 ｱﾙﾐ水切り
LIXIL:E-SHAPE(框隠しﾀｲﾌﾟ)同等
10
|  | AW-15 | W9000×H2625 枠見込100
11 |  | 5連嵌殺窓 | 上部嵌殺窓･片開窓 | 1 | か所
･両開框戸付
12 |  |  | 固定網戸 ｱﾙﾐ水切り
LIXIL:E-SHAPE(框隠しﾀｲﾌﾟ)同等
13
|  | AW-16 | W1060×H550 枠見込70
14 |  | 引違窓 | 網戸 ｱﾙﾐ水切り | 6 | か所
|  | AW-17 | W1610×H1800 枠見込70
15 |  | 片引窓 | 網戸 ｱﾙﾐ水切り | 1 | か所
|  | AW-19 | W2280×H2640 枠見込70
16 |  | 欄間付片引窓 | 網戸 ｱﾙﾐ水切り | 9 | か所
|  | AW-20 | W2280×H2640 枠見込70
17 |  | 片引窓 | 上部外倒窓付 | 5 | か所
隠蔽ｵﾍﾟﾚｰﾀｰ
18 |  |  | 可動網戸 固定網戸 ｱﾙﾐ水切り
19
|  | AW-21 | W2280×H3460 枠見込70
1 |  | 片引窓 | 上部ｶﾞﾗﾘ･欄間付 | 7 | か所
ﾁｬﾝﾊﾞｰﾎﾞｯｸｽ St-PLt1.6共:
2 |  |  | W2280×H720×D135(1箇所)
防鳥網
3 |  |  | 可動網戸 ｱﾙﾐ水切り
4
|  | AW-22 | W2280×H3460 枠見込70
5 |  | 片引窓 | 上部ｶﾞﾗﾘ･外倒窓付 | 1 | か所
隠蔽ｵﾍﾟﾚｰﾀｰ
6 |  |  | ﾁｬﾝﾊﾞｰﾎﾞｯｸｽ St-PLt1.6共:
W2280×H720×D135(1箇所)
7 |  |  | 防鳥網
可動網戸 固定網戸 ｱﾙﾐ水切り
8
|  | AW-23 | W2700×H650 枠見込70
9 |  | 3連突出窓 | 電動隠蔽ｵﾍﾟﾚｰﾀｰ | 6 | か所
固定網戸 ｱﾙﾐ水切り
10
|  | AW-24 | W3600×H650 枠見込70
11 |  | 4連突出窓 | 電動隠蔽ｵﾍﾟﾚｰﾀｰ | 1 | か所
固定網戸 ｱﾙﾐ水切り
12
|  | AW-25 | W4500×H650 枠見込70
13 |  | 5連突出窓 | 電動隠蔽ｵﾍﾟﾚｰﾀｰ | 6 | か所
固定網戸 ｱﾙﾐ水切り
14
|  | AW-26 | W3770×H700 枠見込70
15 |  | 4連外倒窓 | 隠蔽ｵﾍﾟﾚｰﾀｰ | 4 | か所
固定網戸 ｱﾙﾐ水切り
16
|  | AG-1 | W1680×H645 枠見込70
17 |  | ガラリ | ﾁｬﾝﾊﾞｰﾎﾞｯｸｽ St-PLt1.6共: | 1 | か所
W1680×H645×D215(1箇所)
18 |  |  | 防鳥網 ｱﾙﾐ水切り
19
|  | AG-2 | W1680×H570 枠見込70
1 |  | ガラリ | ﾁｬﾝﾊﾞｰﾎﾞｯｸｽ St-PLt1.6共: | 2 | か所
W1680×H570×D215(1箇所)
2 |  |  | 防鳥網 ｱﾙﾐ水切り
3
4 |  | 排煙換気オペレーターシステム |  | 1 | 式
5
6
7
8
9
10
11
12
13
14
15
16
17 | a | アルミ製建具 小計
18
19
特記無き限り以下とする
1 | b | 鋼製建具 | 押棒(ｾﾐﾛﾝｸﾞ):
ﾕﾆｵﾝT610-01-023(LR)同等
2 |  |  | 押棒(ﾛﾝｸﾞ):
ﾕﾆｵﾝT51-35-101-P2025同等
3
4 |  | ■外部
|  | SD-38 | W900×H2100 枠見込270
5 |  | 片開フラッシュ戸 | SAT 焼付ｱｸﾘﾙ樹脂ｴﾅﾒﾙ | 1 | か所
上部SUS水切り付 出幅30
6
|  | SD-39 | W1640×H2100 枠見込270
7 |  | 両開フラッシュ戸 | SAT 焼付ｱｸﾘﾙ樹脂ｴﾅﾒﾙ | 1 | か所
上部SUS水切り付 出幅30
8 |  |  | 換気ｽﾘｯﾄ付(2箇所)
|  | SD-41 | W1020×H2100 枠見込270
9 |  | 片開框戸 | SAT 焼付ｱｸﾘﾙ樹脂ｴﾅﾒﾙ | 1 | か所
上部SUS水切り付 出幅30
10
|  | SD-43 | W1610×H2200 枠見込270
11 |  | 両開框戸 | 焼付ｱｸﾘﾙ樹脂ｴﾅﾒﾙ 電気錠 | 2 | か所
12
13 |  | ■内部
|  | SD-1 | W600×H2100 枠見込75
14 |  | 片開片面フラッシュ戸 |  | 7 | か所
|  | SD-2 | W900×H2100 枠見込75
15 |  | 片開片面フラッシュ戸 |  | 6 | か所
|  | SD-3 | W900×H2100 枠見込135
16 |  | 片開フラッシュ戸 | 換気ｽﾘｯﾄ付 | 1 | か所
|  | SD-5 | W900×H2100 枠見込135
17 |  | 片開フラッシュ戸 | 換気ｽﾘｯﾄ付(2箇所) | 1 | か所
|  | SD-6 | W900×H2100 枠見込135
18 |  | ガラリ付片開フラッシュ戸 | ｶﾞﾗﾘ開口率:50％ | 1 | か所
|  | SD-7 | W900×H2100 枠見込150
19 |  | 額付片開フラッシュ戸 |  | 3 | か所
|  | SD-7A | W900×H2100 枠見込150
1 |  | 額付片開フラッシュ戸 | 自閉式 不燃扉 (2階) | 1 | か所
|  | SD-8 | W900×H2100 枠見込150
2 |  | 額付片開フラッシュ戸 | 自閉式 不燃扉 | 12 | か所
|  | SD-9 | W900×H2100 枠見込150
3 |  | 額付片開フラッシュ戸 | 自閉式 不燃扉 SAT GW充填 | 2 | か所
|  | SD-10 | W900×H2100 枠見込150
4 |  | 額付片開フラッシュ戸 | 特定防火設備 耐熱ｶﾞﾗｽ厚6共 | 2 | か所
|  | SD-11 | W900×H2100 枠見込150
5 |  | 片開框戸 | 特定防火設備 耐熱ｶﾞﾗｽ厚6共 | 2 | か所
|  | SD-12 | W900×H2100 枠見込150
6 |  | 片開フラッシュ戸 | 常時閉鎖式 特定防火設備 | 3 | か所
|  | SD-13 | W900×H2100 枠見込170
7 |  | 片開フラッシュ戸 | 常時閉鎖式 特定防火設備 | 2 | か所
防音扉 SAT
8 |  |  | 扉内ｸﾞﾗｽｳｰﾙ充填24kg/m3
|  | SD-14 | W900×H2100 枠見込190
9 |  | 片開フラッシュ戸 | 防音扉 SAT | 1 | か所
扉内ｸﾞﾗｽｳｰﾙ充填24kg/m3
10 |  |  | 戸当り: ﾕﾆｵﾝ UT-260-536同等
|  | SD-15 | W900×H2300 枠見込190
11 |  | 片開フラッシュ戸 | 自閉式 不燃扉 | 1 | か所
防音扉 SAT
12 |  |  | 扉内ｸﾞﾗｽｳｰﾙ充填24kg/m3
戸当り: ﾕﾆｵﾝ UT-260-536同等
13
|  | SD-16 | W900×H2285 枠見込190
14 |  | 片開フラッシュ戸 | 自閉式 不燃扉 | 1 | か所
防音扉 SAT
15 |  |  | ﾓｰﾙ付:真ちゅう3S仕上げ
片側:扉内GW(96K)+ｶﾞﾗｽｸﾛｽ
16 |  |  | 片側:扉内GW(48K)
押棒(ｾﾐﾛﾝｸﾞ)
17 |  |  | 戸当り: ﾕﾆｵﾝ UT-260-536同等
|  | SD-17 | W1200×H2100 枠見込150
18 |  | 親子開フラッシュ戸 | 常時閉鎖式 特定防火設備 | 5 | か所
戸当り: ﾕﾆｵﾝ UT-260-536同等
19
|  | SD-18 | W900×H2100 枠見込150
1 |  | 額付片開戸 | 不燃扉 防音扉 SAT | 3 | か所
扉内ｸﾞﾗｽｳｰﾙ充填24kg/m3
2 |  |  | 戸当り:ﾕﾆｵﾝ UT-260-536同等
|  | SD-21 | W1200×H2100 枠見込150
3 |  | 額付親子開フラッシュ戸 | 自閉式 不燃扉 | 4 | か所
|  | SD-22 | W1200×H2100 枠見込150
4 |  | 額付親子開フラッシュ戸 | 自閉式 不燃扉 SAT GW充填 | 3 | か所
|  | SD-23 | W1200×H2100 枠見込150
5 |  | 親子開フラッシュ戸 | 常時閉鎖式 特定防火設備 | 2 | か所
防音扉 SAT
6 |  |  | 扉内ｸﾞﾗｽｳｰﾙ充填24kg/m3
|  | SD-26 | W1800×H2100 枠見込150
7 |  | 両開フラッシュ戸 | 特定防火設備 常時閉鎖式 | 3 | か所
|  | SD-28 | W1800×H2100 枠見込150
8 |  | 両開框戸 | 電気錠 | 1 | か所
|  | SD-29 | W1800×H3000 枠見込190
9 |  | 欄間付両開フラッシュ戸 | 自閉式 不燃扉 | 1 | か所
防音扉 AT
10 |  |  | ﾓｰﾙ付:真ちゅう3S仕上げ
片側:扉内GW(96K)+ｶﾞﾗｽｸﾛｽ
11 |  |  | 片側:扉内GW(48K)
押棒(ｾﾐﾛﾝｸﾞ)
12 |  |  | 戸当り:
ﾕﾆｵﾝ UT-260-536同等
13
|  | SD-30 | W1050×H2100 枠見込150
14 |  | 片引フラッシュ戸 | 換気ｽﾘｯﾄ付 | 2 | か所
|  | SD-31 | W1030×H2100 枠見込150
15 |  | 片引フラッシュ戸 | 換気ｽﾘｯﾄ付 | 3 | か所
|  | SD-32 | W1900×H3000 枠見込120
16 |  | 片開フラッシュ戸 | 管理扉 随時閉鎖式 | 1 | か所
|  | SD-33 | W1775×H2680 枠見込120
17 |  | くぐり戸付片開防火戸 | 随時閉鎖式 特定防火設備 | 1 | か所
|  | SD-34 | W1850×H3000 枠見込120
18 |  | くぐり戸付片開防火戸 | 随時閉鎖式 特定防火設備 | 1 | か所
|  | SD-34’ | W1890×H3000 枠見込120
19 |  | くぐり戸付片開防火戸 | 随時閉鎖式 特定防火設備 | 1 | か所
|  | SD-35 | W2210×H3000 枠見込120
1 |  | 片開防火戸 | 随時閉鎖式 特定防火設備 | 1 | か所
|  | SD-36 | W450×H450 枠見込75
2 |  | 片開フラッシュ戸 | 不燃扉 錆止め塗装 | 1 | か所
|  | SW-1 | W1370×H1200 枠見込70
3 |  | 引違窓 | 焼付形ｱｸﾘﾙ樹脂ｴﾅﾒﾙ | 1 | か所
|  | SW-2 | W2700×H1200 枠見込70
4 |  | 引分窓 | 焼付形ｱｸﾘﾙ樹脂ｴﾅﾒﾙ | 1 | か所
|  | SW-3 | W7800×H2950 枠見込70
5 |  | 嵌殺窓付両開戸 | 焼付形ｱｸﾘﾙ樹脂ｴﾅﾒﾙ 押棒(ﾛﾝｸﾞ) | 1 | か所
|  | SW-4 | W6000+2700×H1370 枠見込185
6 |  | 6連嵌殺窓 |  | 1 | か所
SF-1
7 |  | 一方枠 | H2700 枠見込150 | 9 | か所
SF-2
8 |  | 一方枠 | H3750 枠見込150 | 5 | か所
SF-3
9 |  | 三方枠 | W900×H2400 枠見込150 | 6 | か所
SF-3(2F給湯室5)
10 |  | 三方枠 | W750×H2400 枠見込150 | 1 | か所
SF-4
11 |  | 三方枠 | W1200×H2400 枠見込150 | 3 | か所
|  | GP-1 | W3593+1430×H1200 枠見込70
12 |  | 嵌殺窓 | 鋼製 | 1 | か所
13
14
15
16
17 | b | 鋼製建具 小計
18
19
特記無き限り以下とする
1 | c | ステンレス製建具 | HL(ｶﾗｰ)普通曲げ
2 |  | ■外部
|  | SSD-1 | W4880+4016+4880×H2490
3 |  | 引分自動ドア | 枠見込205 ﾊﾟﾆｯｸｵｰﾌﾟﾝ | 1 | か所
|  | SSD-3 | W997×H2940 枠見込200
4 |  | 片引自動ドア | ﾊﾟﾆｯｸｵｰﾌﾟﾝ | 1 | か所
5
6 |  | ■内部
|  | SSD-2 | W4016×H2490 枠見込205
7 |  | 引分自動ドア | ﾊﾟﾆｯｸｵｰﾌﾟﾝ | 1 | か所
|  | SSD-4 | W2800×H2940 枠見込240
8 |  | 片引自動ドア | ﾊﾟﾆｯｸｵｰﾌﾟﾝ | 1 | か所
9
10
11
12
13
14
15
16
17 | c | ステンレス製建具 小計
18
19
1 | d | 自動開閉装置
2 |  | ■外部
|  | SSD-1用 | 引分用 光電ｾﾝｻｰ
3 |  | 自動開閉装置 | W1843×H2490 | 1 | か所
|  | SSD-3用 | 片引用 光電ｾﾝｻｰ
4 |  | 自動開閉装置 | W997×H2940 | 1 | か所
5
6 |  | ■内部
|  | SSD-2用 | 引分用 光電ｾﾝｻｰ
7 |  | 自動開閉装置 | W1843×H2490 | 1 | か所
|  | SSD-4用 | 片引用 光電ｾﾝｻｰ
8 |  | 自動開閉装置 | W1100×H2940 | 1 | か所
9
10
11
12
13
14
15
16
17 | d | 自動開閉装置 小計
18
19
特記無き限り以下とする
1 | e | シャッター | 標準塗装
障害物検知装置付
2
3 |  | ■内部
|  | SS-1 | W7870×H2950
4 |  | 防火防煙シャッター | 特定防火設備 | 3 | か所
随時閉鎖式 煙感知器連動
5
|  | SS-2 | W7870×H3250
6 |  | 防火防煙シャッター | 特定防火設備 | 1 | か所
随時閉鎖式 煙感知器連動
7
|  | SS-3 | W7870×H3250
8 |  | 防火防煙シャッター | 特定防火設備 | 1 | か所
随時閉鎖式 煙感知器連動
9 |  |  | 片開防火戸(くぐり戸付)ﾎﾟｰﾙﾚｽﾀｲﾌﾟ
|  | SS-4 | W3560×H2940
10 |  | 防火防煙シャッター | 特定防火設備 | 1 | か所
随時閉鎖式 煙感知器連動
11 |  |  | 片開防火戸(くぐり戸付)ﾎﾟｰﾙﾚｽﾀｲﾌﾟ
|  | SS-5 | W7870×H3000
12 |  | 防火防煙シャッター | 特定防火設備 | 3 | か所
随時閉鎖式 煙感知器連動
13
|  | SS-6 | W7805×H3300
14 |  | 防火防煙シャッター | 特定防火設備 | 1 | か所
随時閉鎖式 煙感知器連動
15
16
17 | e | シャッター 小計
18
19
特記無き限り以下とする
1 | f | スチールパーティション | 標準塗装 ◆ｶﾞﾗｽ・飛散防止ﾌｨﾙﾑ共
2
3 |  | ■内部
SP-1
4 |  | ｽﾁｰﾙｶﾞﾗｽﾊﾟｰﾃｨｼｮﾝ | W5945×H2950 枠見込70 | 1 | か所
自閉式 不燃扉 片開戸付
5 |  |  | 戸当り:ﾕﾆｵﾝ UT-260-536同等
6
7
SP-2
8 |  | ｽﾁｰﾙｶﾞﾗｽﾊﾟｰﾃｨｼｮﾝ | W7860×H2950 枠見込70 | 1 | か所
自閉式 不燃扉
9 |  |  | 片開戸付
10
SP-3
11 |  | ｽﾁｰﾙｶﾞﾗｽﾊﾟｰﾃｨｼｮﾝ | W1400×H3000 枠見込70 | 1 | か所
片開戸付
12
SP-4
13 |  | ｽﾁｰﾙｶﾞﾗｽﾊﾟｰﾃｨｼｮﾝ | W2550×H2700 枠見込70 | 4 | か所
自閉式 不燃扉
14 |  |  | 欄間･親子開戸付
15
SP-5
16 |  | ｽﾁｰﾙｶﾞﾗｽﾊﾟｰﾃｨｼｮﾝ | W7780×H2700 枠見込70 | 1 | か所
17
18
19
SP-6
1 |  | ｽﾁｰﾙｶﾞﾗｽﾊﾟｰﾃｨｼｮﾝ | W5800×H3000 枠見込70 | 1 | か所
自閉式 不燃扉 片開戸付
2 |  |  | 戸当り:ﾕﾆｵﾝ UT-260-536同等
3
4
SP-7
5 |  | ｽﾁｰﾙｶﾞﾗｽﾊﾟｰﾃｨｼｮﾝ | W7800×H3000 枠見込70 | 1 | か所
自閉式 不燃扉 片開戸付
6 |  |  | 戸当り:ﾕﾆｵﾝ UT-260-536同等
7
8
9
10
11
12
13
14
15
16
17 | f | スチールパーティション 小計
18
19
1 | g | スライディングウォール
2 |  | ■内部
SLW-1
3 |  | 移動間仕切壁 | W5160×H3000 | 1 | か所
遮音ﾀｲﾌﾟ(厚さ85mm)
4 |  |  | 石膏ﾎﾞｰﾄﾞ+亜鉛ﾒｯｷ鋼板
5
6
7
8
9
10
11
12
13
14
15
16
17 | g | スライディングウォール 小計
18
19
1 | h | トップライト
2 |  | ■外部
3
TP-1
4 |  | 排煙ハッチ | W2500×D1300×H500 | 4 | か所
B-1種
5 |  |  | 枠:ｱﾙﾐ押出形材
ｱｸﾘﾄﾞｰﾑ共
6 |  |  | ｶﾞﾗｽ:【別計上】
埋込手動ｵﾍﾟﾚｰﾀｰ
7 |  |  | 二段水切りW=100:ｱﾙﾐ押出形材
菱晃:ﾗｲﾄｽﾓｰｸﾊｯﾁﾊﾟﾗﾚﾙPSL同等
8
TP-2
9 |  | 六角錐型トップライト | 周囲長 W24946.1×H1700 | 4 | か所
B-2種
10 |  |  | 頂点笠木:ALt=2.0共
ｱﾙﾐ水切り
11
12
13
14
15
16
17 | h | トップライト 小計
18
19
1 | i | 木製建具
2 |  | ■内部
|  | WD-1 | W1350×H2000
3 |  | 両開フラッシュ戸 | ﾒﾗﾐﾝ化粧板 | 1 | か所
|  | WD-2 | W1800×H2000
4 |  | 引違戸 | ﾒﾗﾐﾝ化粧板 | 1 | か所
|  | WF-1 | W650×H1900 枠見込130
5 |  | 四方枠 | ｽﾌﾟﾙｽ集成材 | 1 | か所
6
7
8
9
10
11
12
13
14
15
16
17 | i | 木製建具 小計
18
19
1 | 18 | ガラス工事
2 |  | （外部）
3 |  | ＜一般建具＞
4 |  | フロートガラス | t=5.0 2.18㎡以下 | 9.2 | m2
5 |  | 複層ガラス | FL4+A6+FL4 2.00㎡以下 | 58 | m2
6 |  | 複層ガラス | FL5+A6+FL5 2.00㎡以下 | 49.9 | m2
7 |  | 複層ガラス | FL5+A6+FL5 4.00㎡以下 | 116 | m2
8 |  | 複層ガラス | FL5+A6+T8 2.00㎡以下 | 6 | m2
9 |  | 複層ガラス | FL5+A6+T8 4.00㎡以下 | 253 | m2
10 |  | Low-E複層ガラス | FL6+A6+FL5 2.00㎡以下 | 28.1 | m2
11 |  | Low-E複層ガラス | FL6+A6+T8 2.00㎡以下 | 6.6 | m2
12 |  | Low-E複層ガラス | FL6+A6+T8 4.00㎡以下 | 223 | m2
13 |  | 強化ガラス | t=8.0 4.00㎡以下 | 37.3 | m2
住友3M:
14 |  | 飛散防止フィルム | ｽｺｯﾁﾃｨﾝﾄ･ｳｨﾝﾄﾞｳﾌｨﾙﾑ同等 | 571 | m2
15 |  | ガラス廻りシーリング | ｼﾘｺﾝ系 | 5068 | ｍ
16 |  | 清掃費 |  | 788 | m2
17
18
19
1 |  | ＜トップライト＞
2 |  | ■ﾄｯﾌﾟﾗｲﾄTP-1用
TP-1
3 |  | 網入型板ガラス | t=6.8 2.18㎡以下 | 13 | m2
TP-1
4 |  | 網入ガラス小口防錆処理 | t=6.8 | 40.8 | ｍ
TP-1
5 |  | ガラス廻りシーリング | ｼﾘｺﾝ系 | 81.6 | ｍ
6 |  | 清掃費 |  | 13 | m2
7
8 |  | ■ﾄｯﾌﾟﾗｲﾄTP-2用 | (A-084図) FL10単板及びPW6.8単板
FL10+PW6.8
9 |  | 異形二重ガラス | 台形：W500/200×H900 <0.32m2> | 4 | 枚
FL10+PW6.8
10 |  | 異形二重ガラス | 台形：W569/200×H900 <0.33m2> | 8 | 枚
FL10+PW6.8
11 |  | 異形二重ガラス | 台形：W600/200×H900 <0.36m2> | 4 | 枚
FL10+PW6.8
12 |  | 異形二重ガラス | 台形：W650/200×H850 <0.34m2> | 4 | 枚
FL10+PW6.8
13 |  | 異形二重ガラス | 台形：W700/200×H800 <0.36m2> | 4 | 枚
FL10+PW6.8
14 |  | 異形二重ガラス | 台形：W700/350×H900 <0.47m2> | 8 | 枚
FL10+PW6.8
15 |  | 異形二重ガラス | 台形：W700/200×H900 <0.41m2> | 4 | 枚
FL10+PW6.8
16 |  | 異形二重ガラス | 台形：W750/200×H900 <0.41m2> | 4 | 枚
FL10+PW6.8
17 |  | 異形二重ガラス | 台形：W800/200×H850 <0.40m2> | 4 | 枚
FL10+PW6.8
18 |  | 異形二重ガラス | 台形：W800/200×H850 <0.93m2> | 4 | 枚
FL10+PW6.8
19 |  | 異形二重ガラス | 台形：W812/500×H900 <0.59m2> | 4 | 枚
FL10+PW6.8
1 |  | 異形二重ガラス | 台形：W900/200×H850 <0.47m2> | 4 | 枚
FL10+PW6.8
2 |  | 異形二重ガラス | 台形：W900/400×H900 <0.59m2> | 4 | 枚
FL10+PW6.8
3 |  | 異形二重ガラス | 台形：W700/400×H900 <0.50m2> | 4 | 枚
FL10+PW6.8
4 |  | 異形二重ガラス | 台形：W950/200×H850 <0.47m2> | 4 | 枚
FL10+PW6.8
5 |  | 異形二重ガラス | 台形：W950/500×H900 <0.63m2> | 4 | 枚
FL10+PW6.8
6 |  | 異形二重ガラス | 台形：W1000/500×H850 <0.64m2> | 4 | 枚
FL10+PW6.8
7 |  | 異形二重ガラス | 台形：W1050/700×H900 <0.79m2> | 8 | 枚
FL10+PW6.8
8 |  | 異形二重ガラス | 台形：W1050/500×H900 <0.70m2> | 4 | 枚
FL10+PW6.8
9 |  | 異形二重ガラス | 台形：W1086/600×H900 <0.94m2> | 4 | 枚
FL10+PW6.8
10 |  | 異形二重ガラス | 台形：W1099/500×H800 <0.64m2> | 4 | 枚
FL10+PW6.8
11 |  | 異形二重ガラス | 台形：W1100/600×H850 <0.72m2> | 4 | 枚
FL10+PW6.8
12 |  | 異形二重ガラス | 台形：W1100/500×H850 <0.68m2> | 4 | 枚
FL10+PW6.8
13 |  | 異形二重ガラス | 台形：W1169/650×H850 <0.77m2> | 4 | 枚
FL10+PW6.8
14 |  | 異形二重ガラス | 台形：W1204/700×H900 <0.86m2> | 4 | 枚
FL10+PW6.8
15 |  | 異形二重ガラス | 台形：W1212.5/700×H800 <0.77m2> | 4 | 枚
FL10+PW6.8
16 |  | 異形二重ガラス | 台形：W1220/500×H800 <0.69m2> | 4 | 枚
FL10+PW6.8
17 |  | 異形二重ガラス | 台形：W1340/750×H900 <0.94m2> | 4 | 枚
FL10+PW6.8
18 |  | 異形二重ガラス | 台形：W1350/600×H850 <0.85m2> | 4 | 枚
FL10+PW6.8
19 |  | 異形二重ガラス | 台形：W1400/800×H850 <0.94m2> | 4 | 枚
FL10+PW6.8
1 |  | 異形二重ガラス | 台形：W1415/800×H850 <0.94m2> | 4 | 枚
FL10+PW6.8
2 |  | 異形二重ガラス | 台形：W1600/900×H800 <1.00m2> | 4 | 枚
FL10+PW6.8
3 |  | 異形二重ガラス | 台形：W1732/900×H800 <0.66m2> | 4 | 枚
FL10+PW6.8
4 |  | 異形二重ガラス | 三角形：W650×H900 <0.29m2> | 4 | 枚
FL10+PW6.8
5 |  | 異形二重ガラス | 三角形：W800×H900 <0.36m2> | 4 | 枚
FL10+PW6.8
6 |  | 異形二重ガラス | 三角形：W1000×H850 <0.43m2> | 4 | 枚
FL10+PW6.8
7 |  | 異形二重ガラス | 三角形：W1000×H900 <0.45m2> | 4 | 枚
FL10+PW6.8
8 |  | 異形二重ガラス | 三角形：W1200×H850 <0.51m2> | 4 | 枚
FL10+PW6.8
9 |  | 異形二重ガラス | 三角形：W1250×H850 <0.53m2> | 4 | 枚
FL10+PW6.8
10 |  | 二重ガラス | t=16.8 2.00㎡以下 | 69 | ㎡
TP-2
11 |  | 網入ガラス小口防錆処理 | t=6.8 | 888 | ｍ
TP-2
12 |  | ガラス廻りシーリング | ｼﾘｺﾝ系 | 3552 | ｍ
住友3M:
13 |  | 飛散防止フィルム | ｽｺｯﾁﾃｨﾝﾄ･ｳｨﾝﾄﾞｳﾌｨﾙﾑ同等 | 170 | m2
14 |  | 清掃費 |  | 170 | m2
15
16 |  | （内部）
17 |  | ＜一般建具＞
18 |  | フロートガラス | t=4.0 2.18㎡以下 | 2.5 | ㎡
19 |  | フロートガラス | t=5.0 2.18㎡以下 | 8.7 | ㎡
1 |  | 強化ガラス | t=8.0 2.00㎡以下 | 11.9 | ㎡
2 |  | 強化ガラス | t=8.0 4.00㎡以下 | 30.5 | ㎡
3 |  | 強化ガラス | t=8.0 6.00㎡以下 | 5 | ㎡
住友3M:
4 |  | 飛散防止フィルム | ｽｺｯﾁﾃｨﾝﾄ･ｳｨﾝﾄﾞｳﾌｨﾙﾑ同等 | 58.6 | ㎡
5 |  | ガラス廻りシーリング | ｼﾘｺﾝ系 | 424 | ｍ
6 |  | ガラス廻りシーリング | ｼﾘｺﾝ系 防火設備用 | 20.4 | ｍ
GP-1
7 |  | ガラス廻りシーリング | ｼﾘｺﾝ系(ｱｸﾘﾙ板廻り) | 25 | ｍ
8 |  | 突合せシーリング（Ｌ） | ｼﾘｺﾝ系 t=8+8用 | 1.4 | ｍ
9 |  | 突合せシーリング（－） | ｼﾘｺﾝ系 t=8+8用 | 17.3 | ｍ
10 |  | 清掃費 |  | 64.6 | ㎡
11 |  | ＜内部その他ガラス＞
防護柵
12 |  | 強化ガラス | t=6 2.0㎡以下 | 5.3 | m2
階段手摺
13 |  | 合せ強化ガラス | t=8+8 2.0㎡以下 | 2.8 | m2
傍聴席ｽﾛｰﾌﾟ手摺
14 |  | 合せ強化ガラス | t=6+6 W1425×H1200 | 2 | 枚
議場手摺
15 |  | 合せ強化ガラス | t=6+6 W1000×H850 | 2 | 枚
議場手摺
16 |  | 合せ強化ガラス | t=6+6 W1200×H850 | 5 | 枚
17 |  | 飛散防止フィルム |  | 18.3 | m2
18 |  | 突合せシーリング | t=6+6用 | 6.3 | ｍ
19 |  | ガラス廻りシーリング | (片面数量) | 62 | ｍ
1
2
3
4
5
6
7
8
9
10
11
12
13
14
15
16
17
18 |  | 小 計
19
1 | 19 | 塗装工事
2 |  | （外部）
3
トップライト立上り
4 |  | ＡＳＣ | 新設ｺﾝｸﾘｰﾄ面 | 30 | m2
5
6
7
8
9
10
11
12
13
14
15
16
17
18
19
1
2 |  | （内部）
柱型
3 |  | ｱｸﾘﾙｼﾘｺｰﾝ樹脂ｸﾘｱ塗り | ASC ｺﾝｸﾘｰﾄ面 | 51 | m2
柱型
4 |  | ＤＰ塗装 | ｺﾝｸﾘｰﾄ面 | 1.3 | m2
巾木
5 |  | 合成樹脂ｴﾏﾙｼｮﾝﾍﾟｲﾝﾄ塗り | EP 寒冷紗張共 木部 糸≦100 | 53 | ｍ
壁
6 |  | 合成樹脂ｴﾏﾙｼｮﾝﾍﾟｲﾝﾄ塗り | EP 寒冷紗張共 ﾎﾞｰﾄﾞ面 | 4407 | m2
7
柱型
8 |  | 合成樹脂ｴﾏﾙｼｮﾝﾍﾟｲﾝﾄ塗り | EP 寒冷紗張共 ﾎﾞｰﾄﾞ面 | 875 | m2
下り壁
9 |  | 合成樹脂ｴﾏﾙｼｮﾝﾍﾟｲﾝﾄ塗り | EP 寒冷紗張共 ﾎﾞｰﾄﾞ面 | 369 | m2
梁型
10 |  | 合成樹脂ｴﾏﾙｼｮﾝﾍﾟｲﾝﾄ塗り | EP 寒冷紗張共 ﾎﾞｰﾄﾞ面 | 204 | m2
梁型
11 |  | 合成樹脂ｴﾏﾙｼｮﾝﾍﾟｲﾝﾄ塗り | EP 下地調整共 既存ｺﾝｸﾘｰﾄ面 | 2323 | m2
折上天井
12 |  | 合成樹脂ｴﾏﾙｼｮﾝﾍﾟｲﾝﾄ塗り | EP 寒冷紗張共 ﾎﾞｰﾄﾞ面 | 66.9 | m2
天井
13 |  | 合成樹脂ｴﾏﾙｼｮﾝﾍﾟｲﾝﾄ塗り | EP 寒冷紗張共 ﾎﾞｰﾄﾞ面 | 493 | m2
天井
14 |  | 合成樹脂ｴﾏﾙｼｮﾝﾍﾟｲﾝﾄ塗り | EP 下地調整共 既存ｺﾝｸﾘｰﾄ面 | 2223 | m2
天井
15 |  | 合成樹脂ｴﾏﾙｼｮﾝﾍﾟｲﾝﾄ塗り | EP ﾃﾞｯｷﾌﾟﾚｰﾄ面 | 268 | m2
|  | ﾙｰﾊﾞｰ天井 | W=275 @1800
16 |  | 合成樹脂ｴﾏﾙｼｮﾝﾍﾟｲﾝﾄ塗り | EP 寒冷紗張共 ﾎﾞｰﾄﾞﾙｰﾊﾞｰ面 | 1137 | ｍ
天井点検口
17 |  | 合成樹脂ｴﾏﾙｼｮﾝﾍﾟｲﾝﾄ塗り | EP ｹｲｶﾙ板面 | 17.1 | m2
手摺笠木
18 |  | 合成樹脂ｴﾏﾙｼｮﾝﾍﾟｲﾝﾄ塗り | EP 寒冷紗張共 木部 100＜糸≦200 | 90.8 | ｍ
見切縁
19 |  | 合成樹脂ｴﾏﾙｼｮﾝﾍﾟｲﾝﾄ塗り | EP 寒冷紗張共 木部 100＜糸≦200 | 118 | ｍ
壁
1 |  | つや有合成樹脂ｴﾏﾙｼｮﾝﾍﾟｲﾝﾄ塗り | EP-G 寒冷紗張共 ﾎﾞｰﾄﾞ面 | 670 | m2
吹抜け壁
2 |  | つや有合成樹脂ｴﾏﾙｼｮﾝﾍﾟｲﾝﾄ塗り | EP-G 寒冷紗張共 ﾎﾞｰﾄﾞ面 | 492 | m2
柱型
3 |  | つや有合成樹脂ｴﾏﾙｼｮﾝﾍﾟｲﾝﾄ塗り | EP-G 寒冷紗張共 ﾎﾞｰﾄﾞ面 | 8 | m2
柱型
4 |  | つや有合成樹脂ｴﾏﾙｼｮﾝﾍﾟｲﾝﾄ塗り | EP-G 寒冷紗張共 ﾓﾙﾀﾙﾞ面 | 150 | m2
天井
5 |  | つや有合成樹脂ｴﾏﾙｼｮﾝﾍﾟｲﾝﾄ塗り | EP-G 寒冷紗張共 ﾎﾞｰﾄﾞ面 | 150 | m2
段裏
6 |  | つや有合成樹脂ｴﾏﾙｼｮﾝﾍﾟｲﾝﾄ塗り | EP-G 寒冷紗張共 ﾎﾞｰﾄﾞ面 | 19.4 | m2
天井
7 |  | つや有合成樹脂ｴﾏﾙｼｮﾝﾍﾟｲﾝﾄ塗り | EP-G ｹｲｶﾙ板面 | 42.6 | m2
巾木
8 |  | ｵｲﾙｽﾃｲﾝｸﾘｱﾗｯｶｰ塗り | OSCL 木部 糸≦100 | 297 | ｍ
壁
9 |  | ｵｲﾙｽﾃｲﾝｸﾘｱﾗｯｶｰ塗り | OSCL 化粧木練付合板面 | 139 | m2
壁
10 |  | クリアラッカー塗り | CL 縁甲板面 | 638 | m2
議場壁
11 |  | クリアラッカー塗り | CL 木製ﾙｰﾊﾞｰ面 | 199 | m2
ﾙｰﾊﾞｰ天井
12 |  | クリアラッカー塗り | CL 木製ﾙｰﾊﾞｰ W=300 @1125 | 1806 | ｍ
上り框
13 |  | クリアラッカー塗り | CL 木部 100＜糸≦200 | 0.9 | ｍ
蹴込板
14 |  | ウレタン樹脂ワニス | UC 木部 100＜糸≦200 | 10.4 | ｍ
蹴込板
15 |  | ウレタン樹脂ワニス | UC 木部 200＜糸≦300 | 1.8 | ｍ
上り框
16 |  | ウレタン樹脂ワニス | UC 木部 100＜糸≦200 | 62 | ｍ
上り框
17 |  | ウレタン樹脂ワニス | UC 木部 200＜糸≦300 | 6.6 | ｍ
手摺笠木
18 |  | ウレタン樹脂ワニス | UC 木部 糸≦100 | 16 | ｍ
膳板
19 |  | 合成樹脂調合ペイント塗り | SOP 鉄部 100＜糸≦200 | 107 | ｍ
額縁
1 |  | 合成樹脂調合ペイント塗り | SOP 鉄部 100＜糸≦200 | 70.7 | ｍ
額縁
2 |  | 合成樹脂調合ペイント塗り | SOP 鉄部 200＜糸≦300 | 268 | ｍ
見切縁
3 |  | 合成樹脂調合ペイント塗り | SOP 鉄部 200＜糸≦300 | 28 | ｍ
方立取合
4 |  | 合成樹脂調合ペイント塗り | SOP 鉄部 200＜糸≦300 | 13.4 | ｍ
ﾌﾞﾗｲﾝﾄﾞﾎﾞｯｸｽ
5 |  | 合成樹脂調合ペイント塗り | SOP 鉄部 | 50.2 | m2
階段手摺
6 |  | 合成樹脂調合ペイント塗り | SOP 鉄部 | 16.1 | m2
鉄骨階段
7 |  | 合成樹脂調合ペイント塗り | SOP 鉄骨面 | 170 | m2
梁型等
8 |  | 合成樹脂調合ペイント塗り | SOP 鉄骨面 | 563 | m2
下り壁
9 |  | 合成樹脂調合ペイント塗り | SOP 鉄骨壁下地面（見付面積） | 195 | m2
ﾙｰﾊﾞｰ天井
10 |  | 合成樹脂調合ペイント塗り | SOP 軽鉄天井下地面（見付面積） | 2176 | m2
11 |  | SOP塗 | 鋼建面 | 437 | m2
12 |  | SOP塗 | 鋼建枠面 200＜糸≦300 | 101 | ｍ
13 |  | EP-G塗 | 木部 200＜糸≦300 | 5.1 | ｍ
|  | 壁 | ｶﾗｰﾜｰｸｽ:ﾏｸﾞﾈｯﾄﾍﾟｲﾝﾄ同等
14 |  | マグネットペイント | ﾎﾞｰﾄﾞ面 4回塗り | 137 | m2
15
16
17
18 |  | 小 計
19
1 | 20 | 内外装工事
2 |  | （外部）
W85×H85
3 |  | 建具枠廻りロックウール充填 | (AW-1･AW-2･AW-3廻り) | 52 | ｍ
W140×H100
4 |  | 建具枠廻りロックウール充填 | (AW-1等廻り) | 105 | ｍ
W110×H60
5 |  | 建具枠廻りロックウール充填 | (AW-10廻り) | 53 | ｍ
W85×H60
6 |  | 建具枠廻りロックウール充填 | (AW-6等廻り) | 106 | ｍ
W100×H65
7 |  | 建具枠廻りロックウール充填 | (AW-19等廻り) | 50.2 | ｍ
W130×H60
8 |  | 建具枠廻りロックウール充填 | (AW-9廻り) | 8 | ｍ
W150×H180
9 |  | 建具枠廻りロックウール充填 | (AW-9廻り) | 8 | ｍ
32kg/m3 厚30程度
10 |  | グラスウール充填 | (ﾁｬﾝﾊﾞｰﾎﾞｯｸｽ廻り) | 22.1 | m2
11
12
13
14
15
16
17
18
19
1 |  | （内部）
宿直室 床
2 |  | 畳 | 半帖物 B種 | 9 | 枚
休憩ｽﾍﾟｰｽ 床
3 |  | 畳 | 1帖物 B種 | 3 | 枚
|  | 床 | 県産杉圧密(ﾌﾟﾚｽ) 塗装品
4 |  | 複合フローリング張りＡ | t=15 ※町産杉材支給 ｺﾝｺﾃ面 | 260 | m2
|  | 床 | 県産杉圧密(ﾌﾟﾚｽ) 塗装品
5 |  | 複合フローリング張りＡ | t=15 ※町産杉材支給 ｾﾙﾌﾚﾍﾞﾘﾝｸﾞ面 | 78.9 | m2
|  | 床 | 県産杉圧密(ﾌﾟﾚｽ) 塗装品
6 |  | 複合フローリング張りＡ | t=15 ※町産杉材支給 乾式二重床面 | 2 | m2
|  | ﾂﾘｰｻｰｸﾙ床 | 県産杉圧密(ﾌﾟﾚｽ) 塗装品
7 |  | 複合フローリング張りＡ | t=15 ※町産杉材支給 ﾓﾙﾀﾙ面 | 2 | m2
|  | 床 | 県産杉圧密(ﾌﾟﾚｽ) 塗装品
8 |  | 複合フローリング張りＢ | t=15 ｺﾝｺﾃ面 | 49.5 | m2
|  | 床 | 県産杉圧密(ﾌﾟﾚｽ) 塗装品
9 |  | 複合フローリング張りＢ | t=15 ｾﾙﾌﾚﾍﾞﾘﾝｸﾞ面 | 35.3 | m2
10
|  | ﾂﾘｰｻｰｸﾙ床 | 県産杉圧密(ﾌﾟﾚｽ) 塗装品
11 |  | 複合フローリング張りＢ | t=15 ﾓﾙﾀﾙ面 | 2 | m2
|  | 床 | ｻﾝｹﾞﾂ:ｴｽﾘｭｰﾑﾏｰﾌﾞﾙ同等 ｴﾎﾟｷｼ接着
12 |  | 複層ビニル床シート | t=2.0 抗菌 目地溶接 ｺﾝｺﾃ面 | 115 | m2
|  | 床 | ｻﾝｹﾞﾂ:ｴｽﾘｭｰﾑﾏｰﾌﾞﾙ同等
13 |  | 複層ビニル床シート | t=2.0 抗菌 目地溶接 ｾﾙﾌﾚﾍﾞﾘﾝｸﾞ面 | 235 | m2
|  | 床 | ｻﾝｹﾞﾂ:ｴｽﾘｭｰﾑﾏｰﾌﾞﾙ同等 ｴﾎﾟｷｼ接着
14 |  | 複層ビニル床シート | t=2.0 抗菌 目地溶接 ｾﾙﾌﾚﾍﾞﾘﾝｸﾞ面 | 440 | m2
|  | 床 | ｻﾝｹﾞﾂ:ｴｽﾘｭｰﾑﾏｰﾌﾞﾙ同等 ｴﾎﾟｷｼ接着
15 |  | 複層ビニル床シート | t=2.0 抗菌 目地溶接 合板面 | 3.5 | m2
|  | ｽﾛｰﾌﾟ床 | ｻﾝｹﾞﾂ:ｴｽﾘｭｰﾑﾏｰﾌﾞﾙ同等
16 |  | 複層ビニル床シート | t=2.0 抗菌 目地溶接 ﾓﾙﾀﾙ面 | 0.4 | m2
|  | 踊場 | ｻﾝｹﾞﾂ:ｴｽﾘｭｰﾑﾏｰﾌﾞﾙ同等
17 |  | 複層ビニル床シート | t=2.0 抗菌 目地溶接 ﾓﾙﾀﾙ面 | 5.2 | m2
|  | 踏面 | ｻﾝｹﾞﾂ:ｴｽﾘｭｰﾑﾏｰﾌﾞﾙ同等
18 |  | 複層ビニル床シート | t=2.0 抗菌 目地溶接 ﾓﾙﾀﾙ面 | 10.3 | m2
|  | 蹴上 | ｻﾝｹﾞﾂ:ｴｽﾘｭｰﾑﾏｰﾌﾞﾙ同等
19 |  | 複層ビニル床シート | t=2.0 抗菌 目地溶接 ﾌﾟﾚｰﾄ面 | 6 | m2
|  | 床 | ｻﾝｹﾞﾂ:NT710同等
1 |  | タイルカーペットＡ | t=6.5 500角 静電ﾀｲﾌﾟ ｺﾝｺﾃ面 | 143 | m2
|  | 床 | ｻﾝｹﾞﾂ:NT710同等
2 |  | タイルカーペットＡ | t=6.5 500角 静電ﾀｲﾌﾟ ｾﾙﾌﾚﾍﾞﾘﾝｸﾞ面 | 16.1 | m2
|  | 床 | ｻﾝｹﾞﾂ:NT710同等
3 |  | タイルカーペットＡ | t=6.5 500角 静電ﾀｲﾌﾟ OAﾌﾛｱ面 | 1316 | m2
|  | 床 | ｻﾝｹﾞﾂ:NT710同等
4 |  | タイルカーペットＡ | t=6.5 500角 静電ﾀｲﾌﾟ 鋼製床組面 | 9.2 | m2
|  | ｽﾛｰﾌﾟ床 | ｻﾝｹﾞﾂ:NT710同等
5 |  | タイルカーペットＡ | t=6.5 500角 静電ﾀｲﾌﾟ OAﾌﾛｱ面 | 8.3 | m2
|  | ｽﾛｰﾌﾟ床 | ｻﾝｹﾞﾂ:NT710同等
6 |  | タイルカーペットＡ | t=6.5 500角 静電ﾀｲﾌﾟ 鋼製床組面 | 14.2 | m2
|  | 床 | ｻﾝｹﾞﾂ:NT7603ｽﾄﾘﾝｸﾞｽ同等
7 |  | タイルカーペットＢ | t=6.5 500角 静電ﾀｲﾌﾟ ｾﾙﾌﾚﾍﾞﾘﾝｸﾞ面 | 941 | m2
|  | 床 | ｻﾝｹﾞﾂ:NT7603ｽﾄﾘﾝｸﾞｽ同等
8 |  | タイルカーペットＢ | t=6.5 500角 静電ﾀｲﾌﾟ OAﾌﾛｱ面 | 26.4 | m2
|  | ｽﾛｰﾌﾟ床 | ｻﾝｹﾞﾂ:NT7603ｽﾄﾘﾝｸﾞｽ同等
9 |  | タイルカーペットＢ | t=6.5 500角 静電ﾀｲﾌﾟ OAﾌﾛｱ面 | 0.6 | m2
|  | 床 | ｻﾝｹﾞﾂ:DT4251ﾎﾞｲｽｵﾌﾞﾂﾘｰ同等
10 |  | タイルカーペットＣ | t=9.2 500角 静電ﾀｲﾌﾟ ｺﾝｺﾃ面 | 144 | m2
|  | 床 | ｻﾝｹﾞﾂ:DT4251ﾎﾞｲｽｵﾌﾞﾂﾘｰ同等
11 |  | タイルカーペットＣ | t=9.2 500角 静電ﾀｲﾌﾟ ｾﾙﾌﾚﾍﾞﾘﾝｸﾞ面 | 661 | m2
|  | 床 | ｻﾝｹﾞﾂ:DT4251ﾎﾞｲｽｵﾌﾞﾂﾘｰ同等
12 |  | タイルカーペットＣ | t=9.2 500角 静電ﾀｲﾌﾟ OAﾌﾛｱ面 | 17.8 | m2
|  | 床 | ｻﾝｹﾞﾂ:DT4251ﾎﾞｲｽｵﾌﾞﾂﾘｰ同等
13 |  | タイルカーペットＣ | t=9.2 500角 静電ﾀｲﾌﾟ 乾式二重床面 | 4.5 | m2
床
14 |  | タイルカーペットＥ | t=8.5 500角 ｺﾝｺﾃ面 | 149 | m2
ｲﾝﾀｰﾌｪｰｽ(川島織物ｾﾙｺﾝ):Net Effect
15 |  |  | One・Urban Retreat One同等
床
16 |  | タイルカーペットＥ | t=8.5 500角 ｾﾙﾌﾚﾍﾞﾘﾝｸﾞ面 | 95.5 | m2
ｲﾝﾀｰﾌｪｰｽ(川島織物ｾﾙｺﾝ):Net Effect
17 |  |  | One・Urban Retreat One同等
床
18 |  | タイルカーペットＥ | t=8.5 500角 鋼製床組面 | 154 | m2
ｲﾝﾀｰﾌｪｰｽ(川島織物ｾﾙｺﾝ):Net Effect
19 |  |  | One・Urban Retreat One同等
1
床
2 |  | タイルカーペットＥ | t=8.5 500角 乾式二重床面 | 8.8 | m2
ｲﾝﾀｰﾌｪｰｽ(川島織物ｾﾙｺﾝ):Net Effect
3 |  |  | One・Urban Retreat One同等
ｽﾛｰﾌﾟ床
4 |  | タイルカーペットＥ | t=8.5 500角 鋼製床組面 | 14.4 | m2
ｲﾝﾀｰﾌｪｰｽ(川島織物ｾﾙｺﾝ):Net Effect
5 |  |  | One・Urban Retreat One同等
踊場
6 |  | タイルカーペットＥ | t=8.5 500角 ﾓﾙﾀﾙ面 | 16.4 | m2
ｲﾝﾀｰﾌｪｰｽ(川島織物ｾﾙｺﾝ):Net Effect
7 |  |  | One・Urban Retreat One同等
踏面
8 |  | タイルカーペットＥ | t=8.5 500角 ﾓﾙﾀﾙ面 | 22.9 | m2
ｲﾝﾀｰﾌｪｰｽ(川島織物ｾﾙｺﾝ):Net Effect
9 |  |  | One・Urban Retreat One同等
|  | 床 | ｳｨﾙﾋﾞｰ:ｼｰﾙﾊｰﾄﾞﾌﾟﾚﾐｱﾑ同等
10 |  | 浸透性表面硬化材 | ｺﾝｺﾃ面 | 829 | m2
|  | 床 | ｳｨﾙﾋﾞｰ:ｼｰﾙﾊｰﾄﾞﾌﾟﾚﾐｱﾑ同等
11 |  | 浸透性表面硬化材 | ｾﾙﾌﾚﾍﾞﾘﾝｸﾞ面 | 11 | m2
|  | 床 | ABC商会:ｶﾗｸﾘｰﾄ同等
12 |  | 合成樹脂塗床 | 平滑工法 ｾﾙﾌﾚﾍﾞﾘﾝｸﾞ面 | 12.3 | m2
|  | PS･EPS | ABC商会:ｶﾗｰﾄｯﾌﾟA同等
13 |  | 防塵塗床 | ﾓﾙﾀﾙ面 | 66.5 | m2
|  | 二重床下 | ABC商会:ｶﾗｰﾄｯﾌﾟA同等
14 |  | 防塵塗床 | ｺﾝｸﾘｰﾄ面 | 41.3 | m2
|  | 二重床下 | ABC商会:ｶﾗｰﾄｯﾌﾟA同等
15 |  | 防塵塗床 | 既存ｺﾝｸﾘｰﾄ面 | 657 | m2
巾木
16 |  | ソフト幅木 | H=40 | 1520 | ｍ
|  | 巾木 | ABC商会:ｶﾗｸﾘｰﾄ同等
17 |  | 合成樹脂塗床 | H=100 ｺﾝｸﾘｰﾄ面 | 12 | ｍ
巾木
18 |  | 塩ビ見切ジョイナー | 塗床立上り取合部 | 12 | ｍ
|  | 巾木 | ｱﾙﾐ巾木下
19 |  | せっこうボード | t=12.5 H=40 不燃 突付 | 70.8 | ｍ
|  | 巾木 | ｱﾙﾐ巾木下
1 |  | シージングせっこうボード | t=12.5 H=40 不燃 突付 | 41.3 | ｍ
壁(床下部)
2 |  | せっこうボード | t=12.5 H=100 不燃 突付 | 188 | ｍ
壁
3 |  | せっこうボード | t=12.5 不燃 継目処理 | 640 | m2
|  | 壁 | ﾎﾞｰﾄﾞ捨張面
4 |  | せっこうボード | t=12.5 不燃 継目処理 | 164 | m2
|  | 壁 | 素地
5 |  | せっこうボード | t=12.5 不燃 突付 | 374 | m2
|  | 壁 | 練付合板下
6 |  | せっこうボード | t=12.5 不燃 突付 | 51.8 | m2
ﾌﾄｺﾛ壁
7 |  | せっこうボード | t=12.5 不燃 突付 | 152 | m2
壁
8 |  | せっこうボード | t=12.5+12.5 不燃 継目処理 | 1958 | m2
|  | 壁 | 素地
9 |  | せっこうボード | t=12.5+12.5 不燃 突付 | 35.1 | m2
ﾌﾄｺﾛ壁
10 |  | せっこうボード | t=12.5+12.5 不燃 突付 | 399 | m2
|  | 壁 | 練付合板下
11 |  | せっこうボード | t=12.5+12.5 GL工法 不燃 突付 | 3.6 | m2
吹抜け壁
12 |  | せっこうボード | t=12.5+9.5 不燃+準不燃 継目処理 | 492 | m2
壁
13 |  | 強化せっこうボード | t=21+21 不燃 継目処理 | 87 | m2
壁
14 |  | シージングせっこうボード | t=12.5+12.5 不燃 継目処理 | 607 | m2
|  | 壁 | 素地
15 |  | シージングせっこうボード | t=12.5+12.5 不燃 突付 | 56.8 | m2
|  | 壁 | 化粧ｹｲｶﾙ板下
16 |  | シージングせっこうボード | t=12.5+12.5 不燃 突付 | 3.9 | m2
ﾌﾄｺﾛ壁
17 |  | シージングせっこうボード | t=12.5+12.5 不燃 突付 | 555 | m2
風除室(1)壁
18 |  | けい酸カルシウム板 | t=6 不燃 突付 | 8.7 | m2
壁
19 |  | 化粧けい酸カルシウム板 | t=6 不燃 ﾎﾞｰﾄﾞ捨張面 | 5.2 | m2
柱型
1 |  | せっこうボード | t=12.5 不燃 継目処理 | 808 | m2
|  | 柱型 | 素地
2 |  | せっこうボード | t=12.5 不燃 突付 | 23.2 | m2
ﾌﾄｺﾛ柱型
3 |  | せっこうボード | t=12.5 不燃 突付 | 38.9 | m2
柱型
4 |  | せっこうボード | t=12.5 GL工法 不燃 継目処理 | 44.3 | m2
|  | 柱型 | 素地
5 |  | せっこうボード | t=12.5 GL工法 不燃 突付 | 4.4 | m2
柱型
6 |  | せっこうボード | t=12.5+12.5 不燃 継目処理 | 60 | m2
ﾌﾄｺﾛ柱型
7 |  | せっこうボード | t=12.5+12.5 不燃 突付 | 6.2 | m2
柱型
8 |  | せっこうボード | t=12.5+12.5 GL工法 不燃 継目処理 | 9.8 | m2
柱型
9 |  | シージングせっこうボード | t=12.5+12.5 不燃 継目処理 | 8 | m2
ﾌﾄｺﾛ柱型
10 |  | シージングせっこうボード | t=12.5+12.5 不燃 突付 | 2.3 | m2
下り壁
11 |  | せっこうボード | t=12.5 不燃 継目処理 | 359 | m2
下り壁
12 |  | せっこうボード | t=12.5 H=200 不燃 継目処理 | 39.1 | ｍ
下り壁
13 |  | せっこうボード | t=12.5 H=500 不燃 継目処理 | 2.6 | ｍ
梁型
14 |  | せっこうボード | t=12.5 不燃 継目処理 | 10.9 | m2
|  | 梁型 | 素地
15 |  | せっこうボード | t=12.5 不燃 突付 | 50.5 | m2
梁型
16 |  | せっこうボード | t=12.5 GL工法 不燃 継目処理 | 193 | m2
|  | 梁型 | 素地
17 |  | シージングせっこうボード | t=12.5+12.5 不燃 突付 | 6.2 | m2
|  | 折上天井 | W200×H200 糸=400
18 |  | せっこうボード | t=12.5+12.5 不燃 継目処理 | 48.8 | ｍ
|  | 折上天井 | W200×H300 糸=500
19 |  | せっこうボード | t=12.5 不燃 継目処理 | 94.8 | ｍ
|  | ﾙｰﾊﾞｰ天井 | W=275 @1800
1 |  | せっこうボード | t=9.5 準不燃 継目処理 | 1137 | ｍ
天井
2 |  | せっこうボード | t=12.5 不燃 継目処理 | 405 | m2
段裏
3 |  | せっこうボード | t=12.5 不燃 継目処理 | 19.4 | m2
天井(断熱材面)
4 |  | せっこうボード | t=12.5 GL工法 不燃 継目処理 | 102 | m2
天井
5 |  | せっこうボード | t=12.5+9.5 不燃+準不燃 継目処理 | 233 | m2
天井
6 |  | シージングせっこうボード | t=12.5 不燃 継目処理 | 150 | m2
天井
7 |  | 化粧せっこうボード | t=9.5 準不燃 | 168 | m2
天井
8 |  | 化粧せっこうボード | t=9.5 不燃 | 138 | m2
天井
9 |  | ロックウール吸音板 | t=9 GBt=12.5捨張共 不燃 | 771 | m2
天井
10 |  | けい酸カルシウム板 | t=6+6 突付 | 42.6 | m2
天井点検口
11 |  | けい酸カルシウム板 | t=6 突付 750×600 | 38 | か所
|  | 天井 | I.S.T:ｲｽﾄﾌﾛﾝﾊﾟﾈﾙﾌﾚｰﾑﾚｽﾀｲﾌﾟ同等
12 |  | グラスウールボード張り | t=25 96kg/m3 ｶﾞﾗｽｸﾛｽ巻 | 58.3 | m2
ﾃﾞｯｷﾌﾟﾚｰﾄ面
13
|  | 天井 | I.S.T:ｲｽﾄﾌﾛﾝﾊﾟﾈﾙﾌﾚｰﾑﾚｽﾀｲﾌﾟ同等
14 |  | グラスウールボード張り | t=25 96kg/m3 ｶﾞﾗｽｸﾛｽ巻 | 283 | m2
既存ｺﾝｸﾘｰﾄ面
15
|  | 天井 | ﾊﾟﾗﾏｳﾝﾄ硝子:CGﾎﾞｰﾄﾞ厚手ｶﾞﾗｽｸﾛｽ同等
16 |  | グラスウールボード張り | t=50 32kg/m3 ｶﾞﾗｽｸﾛｽ巻 | 135 | m2
既存ｺﾝｸﾘｰﾄ面
17
18
|  | 壁 | ｻﾝｹﾞﾂ:SG5358同等
19 |  | 無機質壁紙 | 不燃 ﾎﾞｰﾄﾞ面 | 402 | m2
|  | 柱型 | ｻﾝｹﾞﾂ:SG5358同等
1 |  | 無機質壁紙 | 不燃 ﾎﾞｰﾄﾞ面 | 41.2 | m2
|  | 天井 | ｻﾝｹﾞﾂ:SG5358同等
2 |  | 無機質壁紙 | 不燃 ﾎﾞｰﾄﾞ面 | 248 | m2
3 |  | コーナービート | 石膏ﾎﾞｰﾄﾞ用 | 1681 | ｍ
4 |  | 下り壁見切縁 | 塩ﾋﾞ製 | 220 | ｍ
5 |  | 天井廻り縁 | 塩ﾋﾞ製 | 1741 | ｍ
6
7 |  | ■断熱材
|  | 床(ｽﾗﾌﾞ上) | ﾎﾟﾘｽﾁﾚﾝﾌｫｰﾑ保温板 3種b
8 |  | 断熱材敷込 | t=20 | 2542 | m2
|  | 壁 | 硬質ｳﾚﾀﾝﾌｫｰﾑ A種I ﾉﾝﾌﾛﾝ
9 |  | 断熱材吹付け | t=40 | 897 | m2
|  | 梁型 | 硬質ｳﾚﾀﾝﾌｫｰﾑ A種I ﾉﾝﾌﾛﾝ
10 |  | 断熱材吹付け | t=40 | 518 | m2
|  | 天井 | 硬質ｳﾚﾀﾝﾌｫｰﾑ A種I ﾉﾝﾌﾛﾝ
11 |  | 断熱材吹付け | t=40 | 266 | m2
間仕切
12 |  | グラスウール充填 | t=50 32k/m3 | 957 | m2
13
14 |  | ■耐火間仕切
|  | 間仕切(W5) | 吉野石膏:遮音ｼｽﾃﾑS12-T同等
15 |  | 耐火間仕切 | W=150 LGS90 @303千鳥 1H耐火 | 46 | m2
両面強化石膏ﾎﾞｰﾄﾞt=12.5+12.5張
16
|  | 間仕切(W5) | 吉野石膏:遮音ｼｽﾃﾑS12-T同等
17 |  | 耐火間仕切 | W=160 LGS100 @303千鳥 1H耐火 | 476 | m2
両面強化石膏ﾎﾞｰﾄﾞt=12.5+12.5張
18
|  | 間仕切(W5g) | 吉野石膏:遮音ｼｽﾃﾑS12W1同等
19 |  | 耐火遮音間仕切 | W=150 LGS90 @303千鳥 1H耐火 | 42.4 | m2
両面強化石膏ﾎﾞｰﾄﾞt=12.5+12.5張
1 |  |  | ｸﾞﾗｽｳｰﾙ t=50 24kg/m3共
|  | 間仕切(W5g) | 吉野石膏:遮音ｼｽﾃﾑS12W1同等
2 |  | 耐火遮音間仕切 | W=160 LGS100 @303千鳥 1H耐火 | 779 | m2
両面強化石膏ﾎﾞｰﾄﾞt=12.5+12.5張
3 |  |  | ｸﾞﾗｽｳｰﾙ t=50 24kg/m3共
|  | 間仕切(W6) | 吉野石膏:耐火ｼｽﾃﾑSｳｫｰﾙWR同等
4 |  | 耐火間仕切 | W=142 LGS100 @455 1H耐火 | 392 | m2
片面強化石膏ﾎﾞｰﾄﾞt=21+21張
5
|  | 間仕切(W7) | 吉野石膏:遮音ｼｽﾃﾑS12W1同等
6 |  | 耐火遮音間仕切 | W=150 LGS90 @303千鳥 1H耐火 | 23.3 | m2
両面強化石膏ﾎﾞｰﾄﾞt=12.5+12.5張
7 |  |  | ｸﾞﾗｽｳｰﾙ t=50 24kg/m3共
|  | 間仕切(W7) | 吉野石膏:遮音ｼｽﾃﾑS12W1同等
8 |  | 耐火遮音間仕切 | W=160 LGS100 @303千鳥 1H耐火 | 83.1 | m2
両面強化石膏ﾎﾞｰﾄﾞt=12.5+12.5張
9 |  |  | ｸﾞﾗｽｳｰﾙ t=50 24kg/m3共
|  | 間仕切(W8) | 吉野石膏:ﾀｲｶﾞｰﾄﾞﾘｰﾐｨ･60同等
10 |  | 耐火遮音間仕切 | W=211 LGS100 @303千鳥 1H耐火 | 277 | m2
両面硬質石膏ﾎﾞｰﾄﾞt=9.5+
11 |  |  | 強化石膏ﾎﾞｰﾄﾞt=21張
ﾛｯｸｳｰﾙ t=50 40kg/m3共
12 |  |  | 音響絶縁体共
間仕切(W5-W8)
13 |  | 耐火間仕切開口補強 |  | 1 | 式
間仕切(W5)
14 |  | 四周処理 | 片側 331m×2(両側) | 662 | ｍ
間仕切(W5g)
15 |  | 四周処理 | 片側 446m×2(両側) | 892 | ｍ
間仕切(W6)
16 |  | 四周処理 | 片側 278m×1(片面) | 278 | ｍ
間仕切(W7)
17 |  | 四周処理 | 片側 67.9m×2(両側) | 136 | ｍ
間仕切(W8)
18 |  | 四周処理 | 片側 132m×2(両側) | 264 | ｍ
間仕切(W5)
19 |  | 耐火間仕切上部処理 | ｺﾝｸﾘｰﾄ面 | 126 | ｍ
間仕切(W5g)
1 |  | 耐火遮音間仕切上部処理 | ｺﾝｸﾘｰﾄ面 | 194 | ｍ
間仕切(W6)
2 |  | 耐火間仕切上部処理 | ｺﾝｸﾘｰﾄ面 | 93.6 | ｍ
間仕切(W7)
3 |  | 耐火遮音間仕切上部処理 | ｺﾝｸﾘｰﾄ面 | 27.9 | ｍ
間仕切(W8)
4 |  | 耐火遮音間仕切上部処理 | ｺﾝｸﾘｰﾄ面 | 66.1 | ｍ
壁
5 |  | 継目処理加算 | 耐火･遮音壁面 | 2197 | m2
6
7 |  | ■その他
3M:ﾌｧｲﾝｳｯﾄﾞ同等
8 |  | ダイノックシート | 鋼建面 | 52.7 | m2
3M:ﾌｧｲﾝｳｯﾄﾞ同等
9 |  | ダイノックシート | 鋼建枠面 200＜糸≦300 | 50.6 | ｍ
W=150程度
10 |  | 建具枠廻りグラスウール充填 | 24kg/m3 厚50程度 | 47.4 | ｍ
W190×H60程度
11 |  | 建具枠廻りロックウール充填 | (SD廻り) (図A-075･TD-09) | 31.7 | ｍ
12
13
14
15
16
17
18
19
1 |  | 小 計
2
3 | 21 | 雑工事
4 |  | （外部）
5
6 |  | 屋上ブリッジ基礎 | ｺﾝｸﾘｰﾄ 600x1200xH300 | 1 | か所
7
8
9
10 |  | （内部）
11 |  | ■床下地
|  | 床 | 共同ｶｲﾃｯｸ:ﾈｯﾄﾜｰｸﾌﾛｱ40同等
12 |  | ＯＡフロア | H=40 超高強度軽量ｺﾝｸﾘｰﾄ 600角 | 459 | m2
|  | ｽﾛｰﾌﾟ床 | 共同ｶｲﾃｯｸ:ﾈｯﾄﾜｰｸﾌﾛｱ40同等
13 |  | ＯＡフロア | H=0～40 W1500×D1000 ｽﾛｰﾌﾟ用 | 5 | か所
|  | ｽﾛｰﾌﾟ床 | 共同ｶｲﾃｯｸ:ﾈｯﾄﾜｰｸﾌﾛｱ40同等
14 |  | ＯＡフロア | H=0～40 W1300×D300 ｽﾛｰﾌﾟ用 | 1 | か所
|  | ｽﾛｰﾌﾟ床 | 共同ｶｲﾃｯｸ:ﾈｯﾄﾜｰｸﾌﾛｱ40同等
15 |  | ＯＡフロア | H=0～40 W1100×D400 ｽﾛｰﾌﾟ用 | 1 | か所
|  | ｽﾛｰﾌﾟ床 | 共同ｶｲﾃｯｸ:ﾈｯﾄﾜｰｸﾌﾛｱ40同等
16 |  | ＯＡフロア | H=0～40 W1500×D400 ｽﾛｰﾌﾟ用 | 1 | か所
床
17 |  | ＯＡフロアー端部処理 | H=40用 | 190 | ｍ
|  | 床 | 共同ｶｲﾃｯｸ:ｸﾜｯﾄﾞﾌｨｯｸｽ600同等
18 |  | ＯＡフロア | H=100 ｽﾁｰﾙﾊﾟﾈﾙ 600角 | 901 | m2
床
19 |  | ＯＡフロアー端部処理 | H=100用 | 259 | ｍ
|  | 床 | 染野製作所ｼﾞﾑ・ｴｰｽ900-2形同等
1 |  | 鋼製床組 | H=75 端部補強含む以下同じ | 16.4 | m2
|  | 床 | 染野製作所ｼﾞﾑ・ｴｰｽ900-2形同等
2 |  | 鋼製床組 | H=100 | 19.4 | m2
|  | 床 | 染野製作所ｼﾞﾑ・ｴｰｽ900-2形同等
3 |  | 鋼製床組 | H=140 | 0.4 | m2
|  | 床 | 染野製作所ｼﾞﾑ・ｴｰｽ900-2形同等
4 |  | 鋼製床組 | H=150 | 13 | m2
|  | 床 | 染野製作所ｼﾞﾑ・ｴｰｽ900-2形同等
5 |  | 鋼製床組 | H=200 | 23.8 | m2
|  | 床 | 染野製作所ｼﾞﾑ・ｴｰｽ900-2形同等
6 |  | 鋼製床組 | H=225 | 11.6 | m2
|  | 床 | 染野製作所ｼﾞﾑ・ｴｰｽ900-2形同等
7 |  | 鋼製床組 | H=280 | 0.4 | m2
|  | 床 | 染野製作所ｼﾞﾑ・ｴｰｽ900-2形同等
8 |  | 鋼製床組 | H=300 | 23.3 | m2
|  | 床 | 染野製作所ｼﾞﾑ・ｴｰｽ900-2形同等
9 |  | 鋼製床組 | H=420 | 0.4 | m2
|  | 床 | 染野製作所ｼﾞﾑ・ｴｰｽ900-2形同等
10 |  | 鋼製床組 | H=435 | 4.9 | m2
|  | 床 | 染野製作所ｼﾞﾑ・ｴｰｽ900-2形同等
11 |  | 鋼製床組 | H=500 | 18.5 | m2
|  | 床 | 染野製作所ｼﾞﾑ・ｴｰｽ900-2形同等
12 |  | 鋼製床組 | H=560 | 0.4 | m2
|  | 床 | 染野製作所ｼﾞﾑ・ｴｰｽ900-2形同等
13 |  | 鋼製床組 | H=600 | 9.7 | m2
|  | 床 | 染野製作所ｼﾞﾑ・ｴｰｽ900-2形同等
14 |  | 鋼製床組 | H=700 | 21.4 | m2
|  | ｽﾛｰﾌﾟ床 | 染野製作所ｼﾞﾑ・ｴｰｽ900-2形同等
15 |  | 鋼製床組 | H=0～225 | 13 | m2
|  | ｽﾛｰﾌﾟ床 | 染野製作所ｼﾞﾑ・ｴｰｽ900-2形同等
16 |  | 鋼製床組 | H=225～300 | 1.4 | m2
|  | ｽﾛｰﾌﾟ床 | 染野製作所ｼﾞﾑ・ｴｰｽ900-2形同等
17 |  | 鋼製床組 | H=0～435 | 8.8 | m2
|  | ｽﾛｰﾌﾟ床 | 染野製作所ｼﾞﾑ・ｴｰｽ900-2形同等
18 |  | 鋼製床組 | H=435～700 | 5.4 | m2
|  | 傍聴席 | ﾊﾟｲﾌﾟﾌﾞﾚｰｽ φ21.7
19 |  | 鋼製床支柱補強用斜め材 | H=500用 4本/か所 | 7 | か所
|  | 傍聴席 | ﾊﾟｲﾌﾟﾌﾞﾚｰｽ φ21.7
1 |  | 鋼製床支柱補強用斜め材 | H=600用 4本/か所 | 4 | か所
|  | 傍聴席 | ﾊﾟｲﾌﾟﾌﾞﾚｰｽ φ21.7
2 |  | 鋼製床支柱補強用斜め材 | H=700用 4本/か所 | 8 | か所
|  | 議長席 | ﾊﾟｲﾌﾟﾌﾞﾚｰｽ φ21.7
3 |  | 鋼製床支柱補強用斜め材 | H=500用 4本/か所 | 2 | か所
|  | 理事席 | ﾊﾟｲﾌﾟﾌﾞﾚｰｽ φ21.7
4 |  | 鋼製床支柱補強用斜め材 | H=300用 4本/か所 | 8 | か所
|  | ｽﾛｰﾌﾟ床 | ﾊﾟｲﾌﾟﾌﾞﾚｰｽ φ21.7
5 |  | 鋼製床支柱補強用斜め材 | H=350用 4本/か所 | 2 | か所
|  | ｽﾛｰﾌﾟ床 | ﾊﾟｲﾌﾟﾌﾞﾚｰｽ φ21.7
6 |  | 鋼製床支柱補強用斜め材 | H=435用 4本/か所 | 2 | か所
|  | ｽﾛｰﾌﾟ床 | ﾊﾟｲﾌﾟﾌﾞﾚｰｽ φ21.7
7 |  | 鋼製床支柱補強用斜め材 | H=530用 4本/か所 | 1 | か所
|  | ｽﾛｰﾌﾟ床 | ﾊﾟｲﾌﾟﾌﾞﾚｰｽ φ21.7
8 |  | 鋼製床支柱補強用斜め材 | H=700用 4本/か所 | 1 | か所
|  | 床 | 万協:万協ﾌﾛｱｰYPEﾀｲﾌﾟ同等
9 |  | 乾式二重床 | H=90 ﾊﾟｰﾃｨｸﾙﾎﾞｰﾄﾞt=20共 合板下 | 2 | m2
|  | 床 | 万協:万協ﾌﾛｱｰYPEﾀｲﾌﾟ同等
10 |  | 乾式二重床 | H=120 ﾊﾟｰﾃｨｸﾙﾎﾞｰﾄﾞt=20共 合板下 | 13.3 | m2
|  | 床 | 万協:万協ﾌﾛｱｰYPEﾀｲﾌﾟ同等
11 |  | 乾式二重床 | H=155 ﾊﾟｰﾃｨｸﾙﾎﾞｰﾄﾞt=20共 合板下 | 1.7 | m2
|  | 床 | 万協:万協ﾌﾛｱｰYPEﾀｲﾌﾟ同等
12 |  | 乾式二重床 | H=250 ﾊﾟｰﾃｨｸﾙﾎﾞｰﾄﾞt=20共 畳下 | 11.7 | m2
|  | 床 | 万協:万協ﾌﾛｱｰYPEﾀｲﾌﾟ同等
13 |  | 乾式二重床 | H=305 ﾊﾟｰﾃｨｸﾙﾎﾞｰﾄﾞt=20共 押入下 | 2.5 | m2
|  | 床 | 万協:万協ﾌﾛｱｰYPEﾀｲﾌﾟ同等
14 |  | 乾式二重床 | H=305 ﾊﾟｰﾃｨｸﾙﾎﾞｰﾄﾞt=20共 合板下 | 1.8 | m2
|  | 床 | 万協:万協ﾌﾛｱｰYPEﾀｲﾌﾟ同等
15 |  | 乾式二重床 | H=308 ﾊﾟｰﾃｨｸﾙﾎﾞｰﾄﾞt=20共 縁甲板下 | 3.2 | m2
|  | 床 | 万協:万協ﾌﾛｱｰYPEﾀｲﾌﾟ同等
16 |  | 乾式二重床 | H=320 ﾊﾟｰﾃｨｸﾙﾎﾞｰﾄﾞt=20共 ﾕﾆｯﾄ下 | 2.1 | m2
床
17 |  | 乾式二重床用際根太 | H=90用 | 6 | ｍ
床
18 |  | 乾式二重床用際根太 | H=120用 | 28 | ｍ
床
19 |  | 乾式二重床用際根太 | H=155用 | 5.3 | ｍ
床
1 |  | 乾式二重床用際根太 | H=250用 | 19.4 | ｍ
床
2 |  | 乾式二重床用際根太 | H=305用 | 11 | ｍ
床
3 |  | 乾式二重床用際根太 | H=308用 | 7.7 | ｍ
床
4 |  | 乾式二重床用際根太 | H=320用 | 5.9 | ｍ
5 |  | ■甲板
|  | 流し台 | ﾒﾗﾐﾝ化粧板張 ﾎﾟｽﾄﾌｫｰﾑ加工
6 |  | ライニング甲板 | W=150 t=20 | 6 | ｍ
|  | 洗面台 | ﾒﾗﾐﾝ化粧板張 ﾎﾟｽﾄﾌｫｰﾑ加工
7 |  | ライニング甲板 | W=150 t=20 | 3 | ｍ
|  | 便所 | ﾒﾗﾐﾝ化粧板張 ﾎﾟｽﾄﾌｫｰﾑ加工
8 |  | ライニング甲板 | W=150 t=20 | 9.6 | ｍ
|  | 便所 | ﾒﾗﾐﾝ化粧板張 ﾎﾟｽﾄﾌｫｰﾑ加工
9 |  | ライニング甲板 | W=200 t=20 | 22.7 | ｍ
|  | 便所SK | ﾒﾗﾐﾝ化粧板張 ﾎﾟｽﾄﾌｫｰﾑ加工
10 |  | ライニング甲板 | W=200 t=20 | 3.6 | ｍ
|  | 清掃員控室 | ﾒﾗﾐﾝ化粧板張 ﾎﾟｽﾄﾌｫｰﾑ加工
11 |  | ライニング甲板 | W=300 t=20 | 2.8 | ｍ
|  | 2F議会事務室 | ﾒﾗﾐﾝﾎﾟｽﾄﾌｫｰﾑ(ﾗﾝﾊﾞｰｺｱ芯) 厚30
12 |  | 窓下カウンター | W2480×D505 (A-90図 D5-02) | 1 | か所
※受金物：L-30×30×3(SOP)＠600
13
|  | 宿直室 | ﾒﾗﾐﾝﾎﾟｽﾄﾌｫｰﾑ(ﾗﾝﾊﾞｰｺｱ芯) 厚30
14 |  | 窓下カウンター | W1450×D540 (A-90図 D5-03) | 1 | か所
※受金物：L-30×30×3(SOP)＠600
15
|  | 宿直室 | ﾒﾗﾐﾝﾎﾟｽﾄﾌｫｰﾑ(ﾗﾝﾊﾞｰｺｱ芯) 厚30
16 |  | カウンター（下段） | W1450×D475 (A-90図 D5-03) | 1 | か所
※受金物：L-30×30×3(SOP)＠600
17 |  |  | ※通し受金物：L-90×75×6(SOP)
18
19
1 |  | ■雑
傍聴席ｽﾛｰﾌﾟ
2 |  | 壁付手摺 | 堅木積層材40φ UC塗装共 | 23.7 | ｍ
受材:PL-3.2 L=100 SOP共
3 |  |  | ﾌﾞﾗｹｯﾄ:FB-9×38@1000 SOP共
4 |  | ピクチャーレール | HUﾊﾝｶﾞｰ2個/m 耐荷重30kg/m | 42.9 | ｍ
更衣室
5 |  | カーテンレール | ｱﾙﾐ製 ｼﾝｸﾞﾙ 中空吊下 H=400 | 5.2 | ｍ
清掃員控室
6 |  | カーテンレール | ｱﾙﾐ製 ｼﾝｸﾞﾙ直付 | 1.2 | ｍ
ﾕﾆｵﾝ:UFB-1F-3025同等
7 |  | 消火器ボックス | 既製品 埋込み型 | 4 | か所
ﾕﾆｵﾝ:UFB-3F-2401同等
8 |  | 消火器ボックス | 既製品 露出 床置き消火器ﾌﾟﾚｰﾄ付 | 14 | か所
9 |  | 消火器 | ABC10型 | 21 | か所
ﾂﾘｰｻｰｸﾙ
10 |  | 化粧砂利敷き | t=50 不織布共 | 3.9 | m2
ﾂﾘｰｻｰｸﾙ
11 |  | 酸素管 | 50φ L=800+1000 | 4 | か所
ﾂﾘｰｻｰｸﾙ
12 |  | 客土 | t=650 人工土壌 | 3.9 | m2
ﾂﾘｰｻｰｸﾙ
13 |  | 珪石パーライト | t=150 | 3.9 | m2
|  | ﾂﾘｰｻｰｸﾙ | VP100φ L=250程度 砂利詰め共
14 |  | 通水管 | (図A-090 D5-04) | 8 | か所
15
|  | 1階ﾜｰｸｽﾍﾟｰｽ/ｺﾐｭﾆﾃｨｽﾍﾟｰｽ | 制御方式：電源式ｺﾝﾄﾛｰﾗｰ
16 |  | 自動灌水システム | 散水方式：ﾄﾞﾘｯﾌﾟﾁｭｰﾌﾞ | 1 | 式
17
18
|  | １階執務室兼会議ｽﾍﾟｰｽ | ｽﾁｰﾙ製ﾌﾚｰﾑ ｶﾞﾗｽ4枚割共
19 |  | ガラススクリーン | W5500×H3200 (A-46･61･90図） | 1 | か所
合せｶﾞﾗｽ t=8+8
1 |  |  | ｲﾝｸｼﾞｪｯﾄｼｰﾄ貼り共
両端：SUSｴｯｼﾞｶﾊﾞｰ FB-3×20 HL
2 |  |  | 下部：L-45×45×4+L-50×50×4
上部：L-45×45×4+PL押え
3 |  |  | (天井内の補強：別途）
|  | GP-1用 | 透明ｱｸﾘﾙ(ｶﾞﾗｽｶﾗｰ)
4 |  | 防犯スクリーン | t=10.0 W5023×H1200 | 1 | 枚
3593+1430=5023 Rｺｰﾅｰ付
5 |  |  | 窓口用切欠き:300×200(3か所)
(A-090図･D5-01)
6
|  | 1階北側通用口 | 田島ﾒﾀﾙﾜｰｸ：MX-102同等
7 |  | 郵便ポスト | 390×650×300 外側：差入れ口付 | 1 | か所
8
枠：ｱﾙﾐ型材 B-AE
9 |  | 防煙垂れ壁 | 線入り透明板ｶﾞﾗｽt6.8 H=780 | 28.6 | ｍ
ﾎﾞﾄﾑﾁｬﾝﾈﾙ：SUS304 U-W12×H12
10 |  |  | 隠し方立
(A-88図 D3-19) （A-37図）
11
12
13 |  | ■ﾄｲﾚﾌﾞｰｽ
|  | 一般用女子便所(1) | H=2700 扉W600×3個付
14 |  | トイレブース | W=(3240+1530×3)=7830 厚40 | 1 | か所
|  | 一般用男子便所(1) | H=2700 扉W600×3個付
15 |  | トイレブース | W=(3240+1550×2+460)=6800 厚40 | 1 | か所
|  | 一般用女子便所(2) | H=2700 扉W600×3個付
16 |  | トイレブース | W=(3240+1530×3)=7830 厚40 | 1 | か所
|  | 一般用男子便所(2) | H=2700 扉W600×3個付
17 |  | トイレブース | W=(3240+1530×2+440)=6740 厚40 | 1 | か所
|  | 職員用女子便所(1) | H=2100 扉W600×3個付
18 |  | トイレブース | W=(3000+1550×3)=7650 厚40 | 1 | か所
|  | 職員用男子便所(1) | H=2100 扉W600×2個付
19 |  | トイレブース | W=(3280+960×2)=5200 厚40 | 1 | か所
|  | 職員用女子便所(2) | H=2100 扉W600×2個付
1 |  | トイレブース | W=(1840+1600)=3440 厚40 | 1 | か所
|  | 職員用男子便所(2) | H=2100 扉W600×2個付
2 |  | ＳＫ兼用トイレブース | W=(2547+1600+1000)=5147 厚40 | 1 | か所
一般用男子便所(1)(2)
3 |  | 小便器隔て板 | W800×H2700 厚40 | 2 | か所
職員用男子便所(2)
4 |  | 小便器隔て板 | W800×H2100 厚40 | 1 | か所
5
6 |  | ■流し台
受乳室
7 |  | 流し台 | L=900 (A-89図 D4-08) | 1 | か所
|  | 給湯室(1)(2)((3)(5) | ｶｳﾝﾀｰ・ｼﾝｸ：ｽﾃﾝﾚｽ製
8 |  | 流し台 | L=1500 (A-89図 D4-07) | 4 | か所
吊戸棚・水切棚・ｷｯﾁﾝﾊﾟﾈﾙ共
9
|  | 2階食堂 | ｶｳﾝﾀｰ：人造大理石
10 |  | 流し台 | L=2400 D=550 SUSｼﾝｸ(既製品) | 1 | か所
面材：ﾒﾗﾐﾝ化粧板 (A-89図 D4-09)
11 |  |  | 吊戸棚共
12 |  | ■カウンター及び鏡
|  | 1F宿直室 | ﾒﾗﾐﾝ化粧ﾎﾟｽﾄﾌｫｰﾑ
13 |  | 洗面カウンター | W1000×D600×H870 | 1 | か所
ｶｳﾝﾀｰ：W1000×D600×t20
14 |  |  | 垂れ50・立上り125付
ﾗｲﾆﾝｸﾞ甲板：ﾎﾟｽﾄﾌｫｰﾑ W150×t25付
15 |  |  | 下部収納(W=2418)
同腰：ｹﾝﾄﾞﾝ式
16
2F教育長室
17 |  | 洗面カウンター | W1000×D600×H870 同上仕様 | 1 | か所
2F副町長室
18 |  | 洗面カウンター | W1000×D600×H870 同上仕様 | 1 | か所
2F町長室
19 |  | 洗面カウンター | W1000×D600×H870 同上仕様 | 1 | か所
2F議員控室
1 |  | 洗面カウンター | W1000×D600×H870 同上仕様 | 1 | か所
2
|  | 一般用女子便所(1)(2) | ﾒﾗﾐﾝ化粧ﾎﾟｽﾄﾌｫｰﾑ
3 |  | 洗面カウンター | W(2168+250)×D750×H870 | 2 | か所
ｶｳﾝﾀｰ：W2168×D600×t20
4 |  |  | 垂れ50・立上り125付
ﾗｲﾆﾝｸﾞ甲板：ﾎﾟｽﾄﾌｫｰﾑ W150×t25付
5 |  |  | 下部収納(W=2418)
同腰：ｹﾝﾄﾞﾝ式
6 |  |  | (A-89図 D4-01)（A-57図）
|  | 一般用女子便所(1)(2) | ﾒﾗﾐﾝ化粧ﾎﾟｽﾄﾌｫｰﾑ 厚25
7 |  | パウダーカウンター | W250×H300(下り） L=1600 (A-57図) | 2 | か所
8
|  | 一般用男子便所(1)(2) | ﾒﾗﾐﾝ化粧ﾎﾟｽﾄﾌｫｰﾑ
9 |  | 洗面カウンター | W1956×D750×H870 | 2 | か所
垂れ50・立上り125付
10 |  |  | ﾗｲﾆﾝｸﾞ甲板：ﾎﾟｽﾄﾌｫｰﾑ W150×t25付
下部収納
11 |  |  | 同腰：ｹﾝﾄﾞﾝ式
(A-89図 D4-01)（A-57図）
12
職員用女子便所(1)
13 |  | 洗面カウンター | W1900×D750×H870 同上仕様 | 1 | か所
職員用男子便所(1)
14 |  | 洗面カウンター | W2062×D750×H870 同上仕様 | 1 | か所
職員用女子便所(2)
15 |  | 洗面カウンター | W1810×D750×H870 同上仕様 | 1 | か所
職員用男子便所(2)
16 |  | 洗面カウンター | W1960×D750×H870 同上仕様 | 1 | か所
17
|  | 一般用女子便所(1)(2) | 防湿鏡 厚5 （3+2=5枚割）
18 |  | 化粧鏡（間接照明ﾎﾞｯｸｽ面） | W(2268+1400)×H800 (A-57図) | 2 | か所
四周：SUS縁金物共
19 |  |  | 入り隅直角ｺｰﾅｰ処理共
|  | 一般用男子便所(1)(2) | 防湿鏡 厚5 （2枚割）
1 |  | 化粧鏡（間接照明ﾎﾞｯｸｽ面） | W1956×H700 (A-57図) | 2 | か所
四周：SUS縁金物共
2
|  | 職員用女子便所(1) | 防湿鏡 厚5
3 |  | 化粧鏡 | W1900×H1230 (A-89図 D4-01) | 1 | か所
天端：SUS-HL FB-6×15
4 |  |  | その他三方：ｼｰﾘﾝｸﾞ（別計上）
職員用男子便所(1)
5 |  | 化粧鏡 | W2062×H1230 仕様同上 | 1 | か所
職員用女子便所(2)
6 |  | 化粧鏡 | W1810×H1230 仕様同上 | 1 | か所
職員用男子便所(2)
7 |  | 化粧鏡 | W1960×H1230 仕様同上 | 1 | か所
8
9 |  | ■水廻り既製品
宿直室
10 |  | ユニットシャワー | LIXIL：SPB-0808 同等 | 1 | か所
11 |  | ベビーチェア | 既製品 | 2 | か所
12 |  | ベビーシート | 既製品 | 1 | か所
13 |  | 小便器用手摺 | 既製品 | 2 | か所
14 |  | 洗面器用手摺 | 既製品 （2本/箇所） | 4 | か所
15 |  | Ｌ型手摺 | 既製品 | 4 | か所
16 |  | エアタオル | 既製品 | 6 | か所
１階洗濯室
17 |  | 防水パン | 既製品 | 1 | か所
18
19
ﾀﾁｶﾜRSE60ﾀｺｽⅡ同等品
1 |  | ■電動ロールスクリーン | ｳｲﾝﾃﾞｨⅡ 遮熱 程度
2
|  | AW-1用 | 遮熱 ﾊﾟｲﾌﾟ径60
3 |  | 電動ロールスクリーン | W2000×H3750 （A-095図） | 10 | 台
|  | AW-11用 | 遮熱 ﾊﾟｲﾌﾟ径60
4 |  | 電動ロールスクリーン | W2000×H3500 | 10 | 台
|  | AW-10用 | 遮熱 ﾊﾟｲﾌﾟ径60
5 |  | 電動ロールスクリーン | W2000×H3500 | 4 | 台
6 |  | マルチスイッチ |  | 2 | か所
ﾛｰﾙｽｸﾘｰﾝ
7 |  | 裏板補強材 | W=150 PL-1.6 A-95図 | 52 | ｍ
8
ﾀﾁｶﾜRSL 同等品
9 |  | ■手動ロールスクリーン | ｳｲﾝﾃﾞｨⅡ 程度
ｳｲﾝﾃﾞｨⅡ 遮光・ｴﾌﾞﾘ遮光 程度
10
|  | AW-5 | 大型ﾀｲﾌﾟ 通常
11 |  | 手動ロールスクリーン | W2000×H3750 | 2 | 台
|  | AW-6 | 大型ﾀｲﾌﾟ 通常
12 |  | 手動ロールスクリーン | W2000×H3750 | 8 | 台
|  | AW-7 | 大型ﾀｲﾌﾟ 通常
13 |  | 手動ロールスクリーン | W2000×H3750 | 4 | 台
|  | AW-15 | 大型ﾀｲﾌﾟ 通常
14 |  | 手動ロールスクリーン | W3000×H2850 | 1 | 台
|  | AW-15 | 大型ﾀｲﾌﾟ 通常
15 |  | 手動ロールスクリーン | W2000×H2850 | 2 | 台
|  | AW-7 | 大型ﾀｲﾌﾟ 遮光
16 |  | 手動ロールスクリーン | W2000×H3750 ｳｲﾝﾃﾞｨⅡ 遮光 程度 | 8 | 台
|  | AW-8 | 大型ﾀｲﾌﾟ 遮光
17 |  | 手動ロールスクリーン | W2000×H3750 ｳｲﾝﾃﾞｨⅡ 遮光 程度 | 4 | 台
|  | AW-15 | 大型ﾀｲﾌﾟ 遮光
18 |  | 手動ロールスクリーン | W2600×H3500 ｴﾌﾞﾘ遮光 程度 | 1 | 台
|  | AW-15 | 大型ﾀｲﾌﾟ 遮光
19 |  | 手動ロールスクリーン | W2950×H3500 ｴﾌﾞﾘ遮光 程度 | 2 | 台
ﾛｰﾙｽｸﾘｰﾝ
1 |  | 裏板補強材 | W=150 PL-1.6 A-95図 | 67.5 | ｍ
2
3 |  | ■ブラインド | ﾀﾁｶﾜ ﾓﾉｺﾑ ｼｪｲﾃﾞｨ25同等品
|  | AW-3 | ﾖｺ型 簡易高遮蔽ﾀｲﾌﾟ
4 |  | 手動ブラインド | W2000×H3750 | 3 | 台
|  | AW-4 | ﾖｺ型 簡易高遮蔽ﾀｲﾌﾟ
5 |  | 手動ブラインド | W2000×H3750 | 3 | 台
|  | AW-9 | ﾖｺ型 簡易高遮蔽ﾀｲﾌﾟ
6 |  | 手動ブラインド | W1000×H3750 | 1 | 台
|  | AW-9 | ﾖｺ型 簡易高遮蔽ﾀｲﾌﾟ
7 |  | 手動ブラインド | W2000×H3750 | 2 | 台
|  | AW-16 | ﾖｺ型 簡易高遮蔽ﾀｲﾌﾟ
8 |  | 手動ブラインド | W1670×H1970 | 1 | 台
|  | AW-17 | ﾖｺ型 簡易高遮蔽ﾀｲﾌﾟ
9 |  | 手動ブラインド | W1120×H680 | 4 | 台
|  | SP-1 | ﾖｺ型 簡易高遮蔽ﾀｲﾌﾟ
10 |  | 手動ブラインド | W2000×H3200 | 3 | 台
|  | SP-2 | ﾖｺ型 簡易高遮蔽ﾀｲﾌﾟ
11 |  | 手動ブラインド | W2000×H2900 | 3 | 台
|  | SP-2 | ﾖｺ型 簡易高遮蔽ﾀｲﾌﾟ
12 |  | 手動ブラインド | W1850×H2900 | 1 | 台
|  | AW-12 | ﾖｺ型 簡易高遮蔽ﾀｲﾌﾟ
13 |  | 手動ブラインド | W2000×H3500 | 3 | 台
|  | AW-13 | ﾖｺ型 簡易高遮蔽ﾀｲﾌﾟ
14 |  | 手動ブラインド | W2000×H3500 | 3 | 台
|  | AW-14 | ﾖｺ型 簡易高遮蔽ﾀｲﾌﾟ
15 |  | 手動ブラインド | W2000×H3500 | 4 | 台
|  | AW-19･20 | ﾖｺ型 簡易高遮蔽ﾀｲﾌﾟ
16 |  | 手動ブラインド | W2250×H2900 | 7 | 台
|  | AW-19 | ﾖｺ型 簡易高遮蔽ﾀｲﾌﾟ
17 |  | 手動ブラインド | W2280×H2900 | 3 | 台
|  | AW-19･20 | ﾖｺ型 簡易高遮蔽ﾀｲﾌﾟ
18 |  | 手動ブラインド | W2250×H2900 | 10 | 台
|  | SP-1 | ﾖｺ型 簡易高遮蔽ﾀｲﾌﾟ
19 |  | 手動ブラインド | W2000×H3200 | 3 | 台
|  | SP-7 | ﾖｺ型 簡易高遮蔽ﾀｲﾌﾟ
1 |  | 手動ブラインド | W2000×H3200 | 4 | 台
|  | SP-5 | ﾖｺ型 簡易高遮蔽ﾀｲﾌﾟ
2 |  | 手動ブラインド | W2000×H3200 | 2 | 台
|  | SP-5 | ﾖｺ型 簡易高遮蔽ﾀｲﾌﾟ
3 |  | 手動ブラインド | W1900×H3200 | 2 | 台
4
5 |  | ■議場家具
ｵｰｸ柾目練付・PU塗装仕上げ
6 |  | 議長机（書見台付) | W2940×D(970+150)×H820 | 1 | 台
ｵｰｸ柾目練付・PU塗装仕上げ
7 |  | 議員机・理事者机（３人用) | W2550×D500×H770 | 6 | 台
ｵｰｸ柾目練付・PU塗装仕上げ
8 |  | 議員机・理事者机（２人用) | W1700×D500×H770 | 8 | 台
ｵｰｸ柾目練付・PU塗装仕上げ
9 |  | 発言台（書見台付) | W1200×D600×H1000 | 2 | 台
ｳﾚﾀﾝﾌｫｰﾑ・布地張包み 床固定
10 |  | 議長椅子 | W675×D(740+105)×H1220～1270 | 1 | 席
ｳﾚﾀﾝﾌｫｰﾑ・布地張包み 床固定
11 |  | 事務局長・議員・理事者等椅子 | W650×D(690+105)×H875 | 35 | 席
樹脂強化合板
12 |  | 傍聴席ベンチ（４人席) | W1350×D490×H745 | 6 | 台
樹脂強化合板
13 |  | 記者席椅子 | W570×D675×H750 | 4 | 席
14
15 |  | ■家具類
|  | F-1-① | ﾒﾗﾐﾝ化粧板貼 内部棚付
16 |  | １階建設課 窓口ハイカウンター | 5連 W8250×D700×H950 | 1 | か所
|  | F-1-② | ﾒﾗﾐﾝ化粧板貼 内部棚付
17 |  | １階商工課 窓口ハイカウンター(Ｓ型） | 5連 W4885×D700×H950 | 1 | か所
|  | F-1-③ | ﾒﾗﾐﾝ化粧板貼 内部棚付
18 |  | １階住民税課 窓口ハイカウンター(Ｓ型） | 5連 W4878×D700×H950 | 1 | か所
|  | F-2-① | ﾒﾗﾐﾝ化粧板貼
19 |  | １階下水道課 窓口ローカウンター | 3連 W4950×D700×H720 | 1 | か所
|  | F-2-② | ﾒﾗﾐﾝ化粧板貼
1 |  | １階産業課 窓口ローカウンター | 3連 W4950×D700×H720 | 1 | か所
|  | F-2-③ | ﾒﾗﾐﾝ化粧板貼
2 |  | １階各課 窓口ローカウンター | 2連 W3300×D700×H720 | 2 | か所
|  | F-2-④ | ﾒﾗﾐﾝ化粧板貼
3 |  | １階住民課 窓口ローカウンター | 4連 W6600×D700×H720 | 1 | か所
|  | F-2-⑤ | ﾒﾗﾐﾝ化粧板貼
4 |  | １階健康福祉課 窓口ローカウンター | 5連 W8250×D700×H720 | 1 | か所
|  | F-2-⑥ | ﾒﾗﾐﾝ化粧板貼
5 |  | １階健康福祉課 窓口ローカウンター | 5連 W8250×D700×H720 | 1 | か所
|  | F-2-⑦ | ﾒﾗﾐﾝ化粧板貼
6 |  | １階税務課 窓口ローカウンター | 4連 W6600×D700×H720 | 1 | か所
|  | F-2 | ｱｸﾘﾙ板 t=5
7 |  | 隔てパーティション | W640×H335 | 19 | か所
|  | F-3-① | ﾒﾗﾐﾝ化粧板貼
8 |  | １階上下水道課 窓口ハイローカウンター | 1連 W2358×D700×H950/720 | 1 | か所
|  | F-3-② | ﾒﾗﾐﾝ化粧板貼
9 |  | １階農林課 窓口ハイローカウンター(Ｒ付) | 4連 W4995/2600×D700×H950/720 | 1 | か所
|  | F-4 | ﾒﾗﾐﾝ化粧板貼
10 |  | １階健康福祉課 ｺｰﾅｰﾊﾟｰﾃｨｼｮﾝ | 4連 W3495/3435×D700×H950/1500 | 1 | か所
|  | ｶｳﾝﾀｰ端部 | ﾒﾗﾐﾝ化粧板貼
11 |  | 課名サインパーティション | 厚30×W1206×H1300 | 10 | か所
|  | ｶｳﾝﾀｰ中央部 | ﾒﾗﾐﾝ化粧板貼
12 |  | 課名サインパーティション | 厚30×W1206×H1300 | 2 | か所
ﾒﾗﾐﾝ化粧板貼
13 |  | 1階各課 スイングドア | 厚30×W600×H600 | 14 | か所
14
|  | F-5-① | ﾒﾗﾐﾝ化粧板貼
15 |  | ２階生涯学習課 窓口ハイカウンター | 4連 W5700×D700×H950 | 1 | か所
|  | F-5-② | ﾒﾗﾐﾝ化粧板貼
16 |  | ２階生涯学習課 窓口ハイカウンター | 1連 W2380×D700×H950 | 1 | か所
|  | F-5-③ | ﾒﾗﾐﾝ化粧板貼
17 |  | ２階各課 窓口ハイカウンター(Ｒ付） | 1連 W1400/1400×D700×H950 | 3 | か所
|  | F-5-④ | ﾒﾗﾐﾝ化粧板貼
18 |  | ２階生涯学習課 窓口ハイカウンター | 3連 W4950×D700×H950 | 1 | か所
|  | F-5-⑤ | ﾒﾗﾐﾝ化粧板貼
19 |  | ２階学校教育課 窓口ハイカウンター | 5連 W8250×D700×H950 | 1 | か所
|  | F-5-⑥ | ﾒﾗﾐﾝ化粧板貼
1 |  | ２階企画調整課 窓口ハイカウンター | 3連 W5250×D700×H950 | 1 | か所
|  | F-5-⑦ | ﾒﾗﾐﾝ化粧板貼
2 |  | ２階各課 窓口ハイカウンター | 1連 W2250×D700×H950 | 2 | か所
|  | F-5-⑧ | ﾒﾗﾐﾝ化粧板貼
3 |  | ２階総務課 窓口ハイカウンター | 2連 W3224×D700×H950 | 1 | か所
|  | F-5-⑨ | ﾒﾗﾐﾝ化粧板貼
4 |  | ２階総務課 窓口ハイカウンター | 2連 W3538×D700×H950 | 1 | か所
ﾒﾗﾐﾝ化粧板貼
5 |  | ２階各課 スイングドア | 厚30×W600×H600 | 5 | か所
6
|  | F-6 | ﾒﾗﾐﾝ化粧板貼
7 |  | １階会計課 窓口ハイカウンター（Ｒ付） | 3連 W3393/1830×D700×H950 | 1 | か所
|  | F-7 | ﾒﾗﾐﾝ化粧板貼 引違ｶﾞﾗｽ戸付
8 |  | 1階展示ｽﾍﾟｰｽ 展示棚 | W1995×D450/400×H1000 | 4 | か所
|  | F-8-① | ﾅﾗ集成材 ｳﾚﾀﾝｸﾘｱ塗装共
9 |  | 1階ｺﾐｭﾆﾃｨｾﾝﾀｰ ベンチ | W(3500+2000)×D600×H400 | 1 | か所
腰壁:ﾗﾝﾊﾞｰｺｱ下地ﾀｲﾙ貼(別計上)
10 |  |  | 巾木:ｱﾙﾐｱﾝｸﾞﾙ15×15×2
|  | F-8-② | ﾅﾗ集成材 ｳﾚﾀﾝｸﾘｱ塗装共
11 |  | 1階ｺﾐｭﾆﾃｨｾﾝﾀｰ ベンチ | W(2000+2000)×D600×H400 | 1 | か所
腰壁:ﾗﾝﾊﾞｰｺｱ下地ﾀｲﾙ貼(別計上)
12 |  |  | 巾木:ｱﾙﾐｱﾝｸﾞﾙ15×15×2
|  | F-8-③ | ﾅﾗ集成材 ｳﾚﾀﾝｸﾘｱ塗装共
13 |  | 1階ｺﾐｭﾆﾃｨｾﾝﾀｰ ベンチ | W(2500+1500)×D600×H400 | 1 | か所
腰壁:ﾗﾝﾊﾞｰｺｱ下地ﾀｲﾙ貼(別計上)
14 |  |  | 巾木:ｱﾙﾐｱﾝｸﾞﾙ15×15×2
|  | F-9-① | ﾅﾗ集成材 ｳﾚﾀﾝｸﾘｱ塗装共
15 |  | 1階子育てコーナー ベンチ | W(2000+3395)×D500×H400 | 1 | か所
腰壁:ﾗﾝﾊﾞｰｺｱ下地ﾀｲﾙ貼(別計上)
16 |  |  | 巾木:ｱﾙﾐｱﾝｸﾞﾙ15×15×2
|  | F-9-② | ﾅﾗ集成材 ｳﾚﾀﾝｸﾘｱ塗装共
17 |  | 1階子育てコーナー ベンチ | W(2029.7+3461.7+2094.5)xD500xH400 | 1 | か所
腰壁:ﾗﾝﾊﾞｰｺｱ下地ﾀｲﾙ貼(別計上)
18 |  |  | 巾木:ｱﾙﾐｱﾝｸﾞﾙ15×15×2
19
|  | F-10 | ﾅﾗ練付合板ﾌﾗｯｼｭ t25
1 |  | 1階子育てコーナー 本棚 | 外寸 W(4596.2+1915.1+3244.5)× | 1 | か所
D500×H((600～2250～800～0)
2
|  | F-11 | ﾅﾗ集成材 ｳﾚﾀﾝｸﾘｱ塗装共
3 |  | 1階職員階段下 キャビネット兼ベンチ | W(2000+5271.3)×D700×H1400 | 1 | か所
笠木･小口:ﾒﾗﾐﾝ化粧板貼
4 |  |  | 背板:積層合板t=9 ﾒﾗﾐﾝ化粧板貼
腰板:ﾗﾝﾊﾞｰｺｱ下地 ﾒﾗﾐﾝ化粧板貼
5 |  |  | 背板:積層合板t=12 ﾀｲﾙ貼(別計上)
|  | 2Fｺﾐｭﾆﾃｨｽﾍﾟｰｽ | ﾗﾝﾊﾞｰｺｱ下地 ﾒﾗﾐﾝ化粧板貼
6 |  | ハイカウンター | W8000×D600×H740 | 1 | か所
天板目地:ｽﾃﾝﾚｽFB-5 HL
7
8
9 |  | ■■庁舎サイン
|  | Ａ | 木素材 一般用 壁付け
10 |  | 室名サイン | 木製 厚5.0 切り文字 H=40 | 21 | か所
|  | Ｂ | 木素材 壁付け 表示ﾚｰｻﾞｰ焼入れ
11 |  | 各課案内 | ﾌﾗｯｼｭﾊﾟﾈﾙ厚20 W600×H1200 | 1 | か所
|  | Ｃ | ｼｰﾄ切り文字 壁付け
12 |  | 室名サイン | H=18 文字のみ | 62 | か所
|  | Ｃ | ｼｰﾄ切り文字 壁付け
13 |  | 室名サイン | H=300 絵柄 | 1 | か所
|  | Ｃ | ｼｰﾄ切り文字 壁付け
14 |  | 室名サイン | H=400+70+35 絵柄+文字 | 1 | か所
|  | Ｄ | 木素材 木製 厚5.0 切り文字 壁付け
15 |  | ピクトサイン | H=300+60+30 絵柄+文字 | 10 | か所
|  | Ｄ’ | 木素材 木製 厚5.0 切り文字 壁付け
16 |  | ピクトサイン（案内板） | H=300+60+30 絵柄+文字+矢印 | 3 | か所
|  | Ｆ | 木素材 壁付け 表示ﾚｰｻﾞｰ焼入れ
17 |  | 総合案内サイン（１階） | ﾌﾗｯｼｭﾊﾟﾈﾙ厚20 W600×H1200 | 1 | か所
点字触知ｻｲﾝ付
18
|  | Ｆ | 木素材 壁付け 表示ﾚｰｻﾞｰ焼入れ
19 |  | 総合案内サイン（２階） | ﾌﾗｯｼｭﾊﾟﾈﾙ厚20 W600×H1200 | 1 | か所
|  | Ｉ | SUSt3.0切り文字 指定色塗装 壁付け
1 |  | ピクトサイン（ホール前） | H=245+45+22 絵柄+文字+英字 | 1 | か所
|  | Ｉ | SUSt3.0切り文字 指定色塗装 壁付け
2 |  | ピクトサイン（庁舎外部） | H=245+45+22 絵柄+文字+英字+矢印 | 1 | か所
|  | Ｉ | SUSt3.0切り文字 指定色塗装 壁付け
3 |  | ピクトサイン（垂井ホール外部） | φ200 駐車場ｻｲﾝ | 1 | か所
|  | Ｊ | 木素材 自立 両面表示ﾚｰｻﾞｰ焼入れ
4 |  | 課名サイン（パーティション部） | ﾌﾗｯｼｭﾊﾟﾈﾙ厚25 W300×H300 | 15 | か所
|  | Ｋ | 突板 壁付け 表示ﾚｰｻﾞｰ焼入れ
5 |  | ＥＶ階段フロアマップ | 235×80×6枚 + 80×80×1枚 | 2 | か所
6
|  | Ｌ | 木素材 壁付け 表示ﾚｰｻﾞｰ焼入れ
7 |  | 柱サイン | ﾌﾗｯｼｭﾊﾟﾈﾙ厚20 4面 | 11 | か所
A：W1040×H1000×2枚
8 |  |  | B：W990 ×H1000×2枚
|  | Ｍ | 木素材 壁付け 表示ﾚｰｻﾞｰ焼入れ
9 |  | 壁サイン | ﾌﾗｯｼｭﾊﾟﾈﾙ厚20 W600×H600 | 1 | か所
|  | Ｎ | 木素材 壁付け 表示ﾚｰｻﾞｰ焼入れ
10 |  | 柱誘導サイン | ﾌﾗｯｼｭﾊﾟﾈﾙ厚20 W300×H300×5枚 | 3 | か所
|  | Ｏ | 住友3M：ﾌﾛｱｰﾏｰｷﾝｸﾞﾌｨﾙﾑ：
11 |  | 床サイン | FF-001 ﾎﾜｲﾄ | 1 | 式
|  | Ｐ | 乳半ｼｰﾄｶｯﾄｱｳﾄ ｲﾝｸｼﾞｪｯﾄ出力(水模様)
12 |  | ガラススクリーンサイン | W5400×H3200 | 1 | か所
|  | Ｒ | ﾊﾞｯｸﾗｲﾄﾁｬﾝﾈﾙD100
13 |  | 外壁館名サイン | SUS-t1.2箱文字/指定色焼付け塗装 | 1 | か所
光源：LED
14 |  |  | 漢字H600×5文字
ﾏｰｸ700角×1箇所
15
|  | Ｓ | ｼｰﾄ切り文字
16 |  | 屋内消火栓サイン | H=80 漢字5文字 「屋内消火栓」 | 10 | か所
|  | Ｓ | ｼｰﾄ切り文字
17 |  | 消火器サイン | H=50 漢字3文字 「消火器」 | 24 | か所
|  | Ｔ | ｼｰﾄ切り文字
18 |  | 注意喚起サイン | ﾏｰｸH30×1箇所 漢字H25×9文字 | 6 | か所
|  | Ｕ | ｼｰﾄ切り文字
19 |  | 衝突防止サイン | 直径35 ＠175 | 191 | ｍ
Ｘ
1 |  | 卓上サイン | 木製 厚15 300×300ﾀﾞﾌﾞﾙ | 30 | か所
|  | Ｙ | ｱﾙﾐﾊﾟﾈﾙ厚3.0 塩ﾋﾞｼｰﾄCG出力貼
2 |  | ＡＥＤサイン | 200×300 | 1 | か所
3
4
5
6
7
8
9
10
11
12 |  | 小 計
13
14 | 22 | 昇降機設備
15
16
標準型機械室ﾚｽｴﾚﾍﾞｰﾀｰ
17 |  | 昇降機設備（０１号機） | 人荷用 定員15名 積載1000ｋｇ | 1 | 基
可変電圧可変周波数制御
18 |  |  | 乗合全自動方式
定格速度 45m/min
19 |  |  | (A-110図～112図)
1
2 |  | 諸官庁手続き費 | 事務代行含む | 1 | 式
3
4
5
6
7
8
9
10
11
12 |  | 小 計
13

## 2.庁舎棟アウトフレーム新設工事
|  | 名 称 | 摘 要 | 数 量 | 単位 | 単 価 | 単 価 | 金 額 | 備 考
1 | 2- | 庁舎棟アウトフレーム躯体
2
3 | 1 | 直接仮設工事 |  | 1 | 式
4 | 2 | 土工事 |  | 1 | 式
5 | 3 | 地業工事 |  | 1 | 式
6 | 4 | 鉄筋工事 |  | 1 | 式
7 | 5 | コンクリート工事 |  | 1 | 式
8 | 6 | 型枠工事 |  | 1 | 式
9 | 7 | 防水工事 |  | 1 | 式
10 | 8 | タイル工事 |  | 1 | 式
11 | 9 | 屋根及び樋 |  | 1 | 式
12 | 10 | 金属工事 |  | 1 | 式
13 | 11 | 左官工事 |  | 1 | 式
14 | 12 | 塗装工事 |  | 1 | 式
15 | 13 | 内装工事 |  | 1 | 式
16 | 14 | 雑工事 |  | 1 | 式
17
18 |  | 計
19
1 | 1 | 直接仮設工事
2 |  | ＜ｱｳﾄﾌﾚｰﾑ＞
3 |  | 遣方 | RC造 | 624 | ㎡
4 |  | 墨出し現寸型板 | RC造 躯体･仕上共 | 1166 | ㎡
5 |  | 養生 | RC造 躯体･仕上共 | 1166 | ㎡
6 |  | 整理清掃後片付け | RC造 躯体･仕上共 | 1166 | ㎡
7 |  | 地足場 | 単管 布1段 | 624 | ㎡
W900枠
8 |  | 外部枠組足場 | H=12.0m未満 4.5ｹ月 | 2797 | ㎡
型枠･鉄筋足場
9 |  | 内部躯体足場 | 階高4.0～5.0m未満 | 1166 | ㎡
棚足場
10 |  | 内部仕上足場 | 階高4.0～5.0m未満 | 1166 | ㎡
災害防止
11 |  | 安全手摺 | 手摺先行足場用 | 261 | ｍ
災害防止
12 |  | 垂直養生シート |  | 2797 | ㎡
災害防止
13 |  | 小幅ネット |  | 522 | ｍ
14
15
16
17
18 |  | 小 計
19
1 | 2 | 土工事
2 |  | ＜ｱｳﾄﾌﾚｰﾑ＞
3 |  | 根切り | 機械 坪布掘り | 2462 | m3
4 |  | 床付け | 坪布掘り | 1121 | ㎡
5 |  | 埋戻し | B種 | 1813 | m3
6 |  | 盛土 | B種 | 213 | m3
7 |  | 建設発生土運搬 | 場外 5km程度 | 436 | m3
8 |  | 建設発生土処分 | 自由処分 | 436 | m3
H鋼横矢板工法
9 |  | 山留 | 周長=137.4m 見付=282m2 | 1 | 式
10 |  |  |  | 0
11 |  | 土工機械運搬 |  | 1 | 式
12
13 |  | ＜階段・ｽﾛｰﾌﾟ＞
14 |  | 床付け |  | 40.5 | ㎡
15
16
17
18 |  | 小 計
19
1 | 3 | 地業工事
2
3 |  | ＜ｱｳﾄﾌﾚｰﾑ＞
4 |  | 砕石地業 | 基礎下 再生ｸﾗｯｼｬｰﾗﾝ 厚60 | 33.1 | m3
5 |  | 砕石地業 | 土間下 再生ｸﾗｯｼｬｰﾗﾝ 厚60 | 4.7 | m3
6 |  | 砕石地業 | 土間下 再生ｸﾗｯｼｬｰﾗﾝ 厚150 | 73.7 | m3
Fc=18 S15 材工共
7 |  | 捨コンクリート地業 | 高炉ｾﾒﾝﾄB種 ﾎﾟﾝﾌﾟ打ち | 31.5 | m3
8
9 |  | ＜階段・ｽﾛｰﾌﾟ＞
10 |  | 砕石地業 | 基礎下 再生ｸﾗｯｼｬｰﾗﾝ 厚60 | 2.2 | m3
11 |  | 砕石地業 | 土間下 再生ｸﾗｯｼｬｰﾗﾝ 厚60 | 0.2 | m3
Fc=18 S15 人力
12 |  | 捨コンクリート地業 | 高炉ｾﾒﾝﾄB種 | 2 | m3
13
14
15
16
17
18 |  | 小 計
19
1 | 4 | 鉄筋工事
2 |  | ＜ｱｳﾄﾌﾚｰﾑ＞
3 |  | 異形鉄筋 | SD295A D10 | 16.5 | t
4 |  | 異形鉄筋 | SD295A D13 | 84.9 | t
5 |  | 異形鉄筋 | SD295A D16 | 21.3 | t
6 |  | 異形鉄筋 | SD345 D19 | 5.7 | t
7 |  | 異形鉄筋 | SD345 D22 | 13.2 | t
8 |  | 異形鉄筋 | SD345 D25 | 81.4 | t
9 |  | 鉄筋加工組立 | 結束線共 | 215 | t
10 |  | 鉄筋運搬費 |  | 215 | t
11 |  | スクラップ控除 |  | -6 | t
12 |  | ガス圧接 |  | 1 | 式
13 |  | 梁貫通補強筋 |  | 1 | 式
14 |  | 機械式継手 | D25 基礎梁用 | 90 | か所
接着系
15 |  | あと施工アンカー | D25 横向き | 480 | か所
D19用 基礎小梁
16 |  | 貫通孔 | L=400 座金PL-9*100*100 | 12 | か所
ﾌｯｸ付ﾀﾞﾌﾞﾙﾅｯﾄ締め
17 |  |  | 無収縮ﾓﾙﾀﾙ詰め | 0
18 |  | 貫通部鉄筋 | D19 400+40d | 12 | 本
19
1 |  | ＜階段・ｽﾛｰﾌﾟ＞
2 |  | 異形鉄筋 | SD295A D10 | 1.2 | t
3 |  | 異形鉄筋 | SD295A D13 | 4.6 | t
4 |  | 異形鉄筋 | SD295A D16 | 0.2 | t
5 |  | 異形鉄筋 | SD345 D19 | 1.4 | t
6 |  | 異形鉄筋 | SD345 D22 | 0.2 | t
7 |  | 鉄筋加工組立 | 結束線共 | 7.2 | t
8 |  | 鉄筋運搬費 |  | 7.2 | t
9 |  | スクラップ控除 |  | -0.2 | t
10 |  | ガス圧接 |  | 1 | 式
11
12
13
14
15
16
17
18 |  | 小 計
19
1 | 5 | コンクリート工事
2 |  | ＜ｱｳﾄﾌﾚｰﾑ＞
Fc=24N/mm2 SL15cm
3 |  | 普通コンクリート | 基礎部 | 602 | m3
Fc=24N/mm2 SL18cm
4 |  | 普通コンクリート | 地上部 | 714 | m3
5 |  | 土間コンクリート | Fc=21N/mm2 SL15cm AE剤 | 77.5 | m3
6 |  | コンクリート打設手間 |  | 1 | 式
7 |  | ポンプ圧送 |  | 1 | 式
8 |  | 構造体強度補正 |  | 1 | 式
9 |  | 既存コンクリート目荒し | 壁 | 194 | ㎡
10 |  | 鉄筋斫り出し | ﾊﾟﾗﾍﾟｯﾄ | 0.04 | m3
11 |  | ＜階段・ｽﾛｰﾌﾟ＞
Fc=24N/mm2 SL15cm AE減水剤
12 |  | 普通コンクリート | 基礎部 | 41.7 | m3
Fc=24N/mm2 SL18cm AE減水剤
13 |  | 普通コンクリート | 地上部 | 13 | m3
14 |  | コンクリート打設手間 |  | 1 | 式
15 |  | ポンプ圧送 |  | 1 | 式
16 |  | 構造体強度補正 |  | 1 | 式
17
18 |  | 小 計
19
1 | 6 | 型枠工事
2 |  | ＜ｱｳﾄﾌﾚｰﾑ＞
3 |  | 普通型枠 | 基礎部 | 1846 | ㎡
4 |  | 普通型枠 | 地上部 | 1108 | ㎡
5 |  | 打放型枠 | 基礎部 B種 | 84.2 | ㎡
6 |  | 打放型枠 | 地上部 杉板本実 | 1671 | ㎡
7 |  | 打放型枠 | 地上部 B種 | 1429 | ㎡
8 |  | 型枠運搬費 |  | 6138 | ㎡
9 |  | ＜階段・ｽﾛｰﾌﾟ＞
10 |  | 普通型枠 | 地上部 | 232 | ㎡
11 |  | 打放型枠 | 地上部 B種 | 0.8 | m2
12 |  | 打放型枠 | 地上部 A種 | 111 | m2
13 |  | 打放型枠 | 地上部 杉板本実 | 60.2 | m2
14 |  | 型枠運搬費 |  | 404 | ㎡
15
16
17
18 |  | 小 計
19
1 | 7 | 防水工事
2 |  | （アウトフレーム外部）
3
ｱｳﾄﾌﾚｰﾑ屋根 床
4 |  | 塗膜防水 | ｳﾚﾀﾝ系 X-2 新設面 | 697 | m2
ｱｳﾄﾌﾚｰﾑ屋根 立上
5 |  | 塗膜防水 | ｳﾚﾀﾝ系 X-2 新設面 | 249 | m2
2階回廊 床
6 |  | 塗膜防水 | ｳﾚﾀﾝ系 X-2 新設面 | 600 | m2
2階回廊 床
7 |  | 塗膜防水 | ｳﾚﾀﾝ系 X-2 既存面 | 5.9 | m2
2階回廊 立上
8 |  | 塗膜防水 | ｳﾚﾀﾝ系 X-2 H=130 新設面 | 244 | ｍ
1階回廊 排水溝
9 |  | 塗膜防水 | ｳﾚﾀﾝ系 X-2 W=150 新設面 | 90.2 | ｍ
躯体既存取合
10 |  | シーリング |  | 956 | ｍ
11
12
13
14
15
16
17
18 |  | 小 計
19
1 | 7 | タイル工事
2 |  | （階段及びスロープﾟ）
段鼻
3 |  | ノンスリップタイル | W=50 | 42 | ｍ
4
5
6
7
8
9
10
11
12
13
14
15
16
17
18 |  | 小 計
19
1 | 8 | 屋根及び樋
2 |  | （アウトフレーム外部）
ｶﾗｰｶﾞﾙﾊﾞﾘｳﾑt0.8曲げ加工
3 |  | 屋上水切笠木 | W445×H150 +垂れ50 | 235 | ｍ
糸長645程度 (A-035図）
4 |  |  | (A-086図 D1-08）
5
|  | 風除室屋根 | ｶﾗｰｶﾞﾙﾊﾞﾘｳﾑ鋼板t=0.4 瓦棒＠395
6 |  | 嵌合式細桟瓦棒葺屋根 | W3950×L5300 | 1 | か所
ｱｽﾌｧﾙﾄﾙｰﾌｨﾝｸﾞ940
7 |  |  | 野地板高圧木毛ｾﾒﾝﾄ板 t40
発泡ﾎﾟﾘｴﾁﾚﾝ ｔ4裏貼
8 |  |  | 壁取合雨押え L=3950
軒先（三方）立下り付(H=450) L=14550
9 |  |  | RC柱貫通(850×550程度) 2箇所付
柱廻り水切付
10 |  |  | 柱貫通部補強 ｶﾗｰｶﾞﾙﾊﾞﾘｳﾑ鋼板t=0.8
W1350×L3950
11 |  |  | 棟押え金物（屋根同材）共
（A-035図）
12
13 |  | 竪樋 | ｱﾙﾐ製100角（ﾊﾞﾝﾄﾞﾚｽﾀｲﾌﾟ） | 151 | ｍ
14 |  | 竪樋 | ｶﾗｰVP管 100φ 掴み金物共 | 71.1 | ｍ
15
16
17
18 |  | 小 計
19
1 | 9 | 金属工事
2 |  | （アウトフレーム外部）
|  | 軒天 | 25形（屋外） H＜1000
3 |  | 軽量鉄骨天井下地 | 下地張りあり ＠300 | 463 | m2
鋳鉄製 縦型
4 |  | ルーフドレイン | 100φ 塗膜防水用 | 26 | か所
鋳鉄製 中継型
5 |  | フロアドレイン | 100φ 塗膜防水用 | 25 | か所
ｽﾃﾝﾚｽSUS304＃400
6 |  | 梯子型タラップ | W=400 H=1550（頭頂部800含む) | 2 | か所
踏子φ22：3段
7 |  |  | (A-088図 D3-23）
SUS304 22φ加工 1段
8 |  | 屋上タラップ | ＜D3-24図＞ | 2 | か所
9 |  | 屋上丸環 | SUS304 19φ加工 ＜D1-06図＞ | 30 | か所
10
ｽﾁｰﾙ製 亜鉛めっき仕上げ
11 |  | 屋上手摺 | H=980 | 9.2 | ｍ
手摺：42.7φ×2.3
12 |  |  | 支柱：FB-12×40 ＠900
中桟：27.2φ×1.9 1段
13 |  |  | (A-91図 D6-05)
溶融亜鉛ﾒｯｷ ﾘﾝ酸処理
14 |  | アウトフレーム手摺（2F） | H=1120 | 184 | ｍ
手摺：FB-12×38
15 |  |  | 支柱：FB-12×38 ＠900
横桟：丸鋼φ13×3段
16 |  |  | ﾍﾞｰｽﾌﾟﾚｰﾄ：12×60×120 ｱﾝｶｰ付
(A-91図 D6-08)
17
溶融亜鉛ﾒｯｷ ﾘﾝ酸処理
18 |  | アウトフレーム手摺（2F） | H=1120 | 6.8 | ｍ
手摺：FB-12×38
19 |  |  | 支柱：FB-12×38 ＠900
縦桟：丸鋼φ13 ＠100
1 |  |  | ﾍﾞｰｽﾌﾟﾚｰﾄ：12×60×120 ｱﾝｶｰ付
(A-035図)
2
溶融亜鉛ﾒｯｷ ﾘﾝ酸処理
3 |  | アウトフレーム手摺（１F） | H=1120 | 79.9 | ｍ
手摺：FB-12×38
4 |  |  | 支柱：FB-12×38 ＠900
横桟：丸鋼φ13×3段
5 |  |  | 手摺ｱﾝｶｰ埋込み
(A-91図 D6-07)
6
溶融亜鉛ﾒｯｷ ﾘﾝ酸処理
7 |  | アウトフレーム手摺（１F） 片開き戸 | W1180×H1120 | 1 | か所
ﾌﾚｰﾑ：FB-12×38
8 |  |  | 横桟：丸鋼φ13×3段
溶融亜鉛ﾒｯｷ ﾘﾝ酸処理
9 |  | 風除室廻り庇 | ｽﾁｰﾙPL-5.0 W=900 L=5836+4940x2 | 1 | か所
(A-35図)
10
11
12 |  | ＜プランター＞
亜鉛ｱﾙﾐ合金ﾒｯｷ鉄線 6φx100x100目
13 |  | かごプランター | W300ｘH300ｘL2300 ＜A-096図＞ | 12 | か所
亜鉛ｱﾙﾐ合金ﾒｯｷ鉄線 6φx100x100目
14 |  | かごプランター | W300ｘH300ｘL2800 ＜A-096図＞ | 2 | か所
亜鉛ｱﾙﾐ合金ﾒｯｷ鉄線 6φx100x100目
15 |  | かごプランター | W300ｘH300ｘL（2600+2300） | 2 | か所
溶融亜鉛めっき
16 |  | 背面固定プレート | t6×50 L800程度 | 36 | 本
17 |  | 透水シート | 不織布 C-4 t=4mm(深緑色) | 80 | ｍ2
18 |  | 運搬費 |  | 1 | 式
19 |  | 施工費 |  | 1 | 式
1
2
3 |  | （階段及びスロープﾟ）
4
|  | 階段① | ｽﾁｰﾙ溶融亜鉛ﾒｯｷ ﾘﾝ酸処理
5 |  | 壁付手摺 | L=2400 | 1 | か所
手摺:φ34×3.2
6 |  |  | ﾌﾞﾗｹｯﾄ:FB-12×32@900
|  | 階段① | ｽﾁｰﾙ溶融亜鉛ﾒｯｷ ﾘﾝ酸処理
7 |  | 自立手摺 | L1200×H1110 | 1 | か所
手摺･手摺子:FB-12×38
8 |  |  | 横桟:φ13×4段
|  | 階段② | ｽﾁｰﾙ溶融亜鉛ﾒｯｷ ﾘﾝ酸処理
9 |  | 壁付手摺 | L=3750 | 1 | か所
手摺:φ34×3.2
10 |  |  | ﾌﾞﾗｹｯﾄ:FB-12×32@900
|  | 階段② | ｽﾁｰﾙ溶融亜鉛ﾒｯｷ ﾘﾝ酸処理
11 |  | 自立手摺 | L1200×H1110 | 1 | か所
手摺･手摺子:FB-12×38
12 |  |  | 横桟:φ13×4段
|  | 階段③ | ｽﾁｰﾙ溶融亜鉛ﾒｯｷ ﾘﾝ酸処理
13 |  | 自立手摺 | L3700×H850 斜 | 2 | か所
手摺:φ34×3.2
14 |  |  | 支柱:FB-12×32@900
|  | ｽﾛｰﾌﾟ① | ｽﾁｰﾙ溶融亜鉛ﾒｯｷ ﾘﾝ酸処理
15 |  | 壁付手摺① | 手摺:φ34×3.2 | 36.8 | ｍ
ﾌﾞﾗｹｯﾄ:FB-12×32@900
16 |  |  | (図A-118)
|  | ｽﾛｰﾌﾟ① | ｽﾁｰﾙ溶融亜鉛ﾒｯｷ ﾘﾝ酸処理
17 |  | 自立手摺② | L2900×H1100/850 | 1 | か所
手摺:FB-12×38･φ34×3.2
18 |  |  | 支柱:FB-12×38@900
横桟:φ13×1段
19 |  |  | ﾌﾞﾗｹｯﾄ:FB-12×32@900
|  | ｽﾛｰﾌﾟ① | ｽﾁｰﾙ溶融亜鉛ﾒｯｷ ﾘﾝ酸処理
1 |  | 自立手摺② | L1300×H1100/850 | 1 | か所
手摺:FB-12×38･φ34×3.2
2 |  |  | 支柱:FB-12×38@900
横桟:φ13×1段
3 |  |  | ﾌﾞﾗｹｯﾄ:FB-12×32@900
|  | ｽﾛｰﾌﾟ① | ｽﾁｰﾙ溶融亜鉛ﾒｯｷ ﾘﾝ酸処理
4 |  | 自立手摺③ | H=850 | 12.5 | ｍ
手摺:φ34×3.2
5 |  |  | 支柱:FB-12×32@900
6
7
8
9
10
11
12
13
14
15
16
17
18 |  | 小 計
19
1 | 10 | 左官工事
2 |  | （アウトフレーム外部）
3
屋根・2階回廊 床
4 |  | コンクリート金ゴテ | 塗膜防水下 | 1297 | m2
屋根・2階回廊 立上り
5 |  | 打放補修 | 塗膜防水下 | 290 | m2
パラペット
6 |  | 天端コンクリート金ゴテ | W=200程度 塗膜防水下 | 72.3 | ｍ
屋根・2階回廊
7 |  | 排水溝防水モルタル塗 | W=200 | 713 | ｍ
1階回廊
8 |  | コンクリート金ゴテ |  | 618 | m2
1階回廊
9 |  | 排水溝コンクリート金ゴテ | W=150 | 90.2 | ｍ
外壁
10 |  | 複層塗材E | 新設ｺﾝｸﾘｰﾄ面 | 54.4 | m2
外壁
11 |  | 打放補修 | 吹付下 | 54.4 | m2
外壁
12 |  | 打放補修 | 塗装下 | 985 | m2
外壁
13 |  | 打放補修（杉板型枠） | 塗装下 | 1671 | m2
軒天
14 |  | 打放補修 | 塗装下 | 474 | m2
15
16
17 |  | （階段及びスロープﾟ）
床
18 |  | モルタル塗り | 仕上 | 12.8 | m2
段床
19 |  | モルタル塗り | 仕上 | 18 | m2
床
1 |  | モルタル塗り刷毛引き | 仕上 | 12.3 | m2
ｽﾛｰﾌﾟ
2 |  | モルタル塗り刷毛引き | 仕上 | 23.1 | m2
手摺下端
3 |  | コンクリート面直均し仕上げ | 仕上 W=220 | 2.4 | ｍ
手摺下端
4 |  | コンクリート面直均し仕上げ | 仕上 W=240 | 4.3 | ｍ
天端
5 |  | コンクリート面直均し仕上げ | 仕上 W=300 | 9.3 | ｍ
天端
6 |  | コンクリート面直均し仕上げ | 塗装下 W=90 | 33.2 | ｍ
天端
7 |  | コンクリート面直均し仕上げ | 塗装下 W=240 | 0.2 | ｍ
立上
8 |  | 打放し補修 | 仕上 | 0.8 | m2
壁
9 |  | 化粧打放し補修 | 塗装下 | 111 | m2
壁
10 |  | 化粧打放し補修 | 杉板本実 塗装下 | 60.2 | m2
11
12
13
14
15
16
17
18 |  | 小 計
19
1 | 11 | 塗装工事
2 |  | （アウトフレーム外部）
3
外壁
4 |  | ＤＰ | 新設ｺﾝｸﾘｰﾄ面 | 523 | m2
外壁
5 |  | ＡＳＣ | 新設ｺﾝｸﾘｰﾄ面 | 2133 | m2
軒天
6 |  | ＤＰ | 新設ｺﾝｸﾘｰﾄ面 | 474 | m2
軒天
7 |  | ＥＰ－Ｇ | ｹｲｶﾙ板面 | 463 | m2
8
天端
9 |  | アクリルシリコン樹脂クリヤ塗り | ｺﾝｸﾘｰﾄ面 低汚染型 W=90 | 80.8 | ｍ
天端
10 |  | アクリルシリコン樹脂クリヤ塗り | ｺﾝｸﾘｰﾄ面 低汚染型 W=240 | 0.2 | ｍ
壁
11 |  | アクリルシリコン樹脂クリヤ塗り | ｺﾝｸﾘｰﾄ面 低汚染型 | 162 | m2
壁小口
12 |  | アクリルシリコン樹脂クリヤ塗り | ｺﾝｸﾘｰﾄ面 低汚染型 W=90 | 52 | ｍ
壁小口
13 |  | アクリルシリコン樹脂クリヤ塗り | ｺﾝｸﾘｰﾄ面 低汚染型 W=240 | 1.9 | ｍ
溝部
14 |  | 耐候性塗料塗り | ｺﾝｸﾘｰﾄ面 W60×H5～30 糸70～120 | 64.9 | ｍ
壁
15 |  | 耐候性塗料塗り | ｺﾝｸﾘｰﾄ面 | 6.9 | m2
16
17
18 |  | 小 計
19
1 | 12 | 内装工事
2 |  | （アウトフレーム外部）
3
軒天
4 |  | ケイ酸カルシウム板 | t=6 突付 | 463 | m2
軒天
5 |  | ケイ酸カルシウム板 | t=6 捨張 | 463 | m2
6
7
8
9
10
11
12
13
14
15
16
17
18 |  | 小 計
19
1 | 13 | 雑工事
2 |  | （アウトフレーム外部）
3
|  | 2階展望デッキ | 厚20
4 |  | 再生木デッキ | ｽﾃﾝﾚｽ製束立 下地共 | 24 | m2
ｱｳﾄﾌﾚｰﾑ屋根
5 |  | 連通管 | 150φ半割 L=540 | 30 | か所
1階回廊
6 |  | ＰＳ | W10000×D450×H440 | 1 | か所
天板:押出成形ｾﾒﾝﾄ板t=60
7 |  |  | 腰壁:押出成形ｾﾒﾝﾄ板t=15
架台:RC W400×D150×H380 9本
8
1階回廊
9 |  | ＰＳ | W7500×D450×H440 | 1 | か所
天板:押出成形ｾﾒﾝﾄ板t=60
10 |  |  | 腰壁:押出成形ｾﾒﾝﾄ板t=15
架台:RC W400×D150×H380 7本
11
1階回廊
12 |  | ＰＳ | W2500×D450×H440 | 3 | か所
天板:押出成形ｾﾒﾝﾄ板t=60
13 |  |  | 腰壁:押出成形ｾﾒﾝﾄ板t=15
架台:RC W400×D150×H380 3本
14
1階回廊
15 |  | スリット側溝 | L=1200 | 1 | か所
16
1階ﾜｰｸｽﾍﾟｰｽ
17 |  | 灌水システム |  | 1 | 式
18 |  | 小 計
19
県産杉無垢材 上小節
t=12 W=70 準不燃加工 合板面
t=9 木横胴縁25×50@303共
県産杉集成材 難燃加工
50×60･90･120@100 ﾎﾞｰﾄﾞ面
t=5.5 ﾎﾞｰﾄﾞ面
t=3 合板面
t=12 捨張
県産杉集成材
t=15 W=300 準不燃加工 @1125
Note on G3: 単価入力欄 印刷時はセルを未表示にする。

## 3.ホール棟新築工事
|  | 名 称 | 摘 要 | 数 量 | 単位 | 単 価 | 単 価 | 金 額 | 備 考
1 | 3- | ホール棟
2
3 | 1 | 直接仮設工事 |  | 1 | 式
4 | 2 | 土工事 |  | 1 | 式
5 | 3 | 地業工事 |  | 1 | 式
6 | 4 | 鉄筋工事 |  | 1 | 式
7 | 5 | コンクリート工事 |  | 1 | 式
8 | 6 | 型枠工事 |  | 1 | 式
9 | 7 | 鉄骨工事 |  | 1 | 式
10 | 8 | 既製コンクリート工事 |  | 1 | 式
11 | 9 | 防水工事 |  | 1 | 式
12 | 10 | 屋根及び樋工事 |  | 1 | 式
13 | 11 | 金属工事 |  | 1 | 式
14 | 12 | 左官工事 |  | 1 | 式
15 | 13 | 建具工事 |  | 1 | 式
16 | 14 | ガラス工事 |  | 1 | 式
17 | 15 | 塗装工事 |  | 1 | 式
18 | 16 | 内外装工事 |  | 1 | 式
19 | 17 | 雑工事 |  | 1 | 式
1
2
3
4
5
6
7
8
9
10
11
12
13
14
15
16
17
18 |  | 計
19
1 | 1 | 直接仮設工事
2
3 |  | 遣方 | S造 | 377 | ㎡
4 |  | 墨出し現寸型板 | S造 躯体･仕上共 | 754 | ㎡
5 |  | 養生 | S造 躯体･仕上共 | 754 | ㎡
6 |  | 整理清掃後片付け | S造 | 754 | ㎡
7 |  | ピット部墨出し・養生・整理清掃 |  | 240 | ㎡
8 |  | 地足場 | 単管 布1段 | 377 | ㎡
W900枠
9 |  | 外部枠組足場 | H=12.0m未満 3.5ヵ月 | 1066 | ㎡
型枠・鉄筋足場
10 |  | 内部躯体足場 | 階高4.0～5.0m未満 | 754 | ㎡
枠組棚足場
11 |  | 内部仕上足場 | 階高4.0～5.0m未満 | 754 | ㎡
|  | 災害防止 | 外部足場用
12 |  | 安全手摺 | W900枠 | 94.1 | ｍ
災害防止
13 |  | 垂直養生シート | ﾒｯｼｭｼｰﾄ 3.5ヵ月 | 1066 | ㎡
災害防止
14 |  | 小幅ネット |  | 188 | ｍ
15
16
17
18 |  | 小 計
19
1 | 2 | 土工事
2
3 |  | 根切り | 機械 坪布掘り | 1172 | m3
4 |  | 根切り | 壺掘り（ﾊｲﾍﾞｰｽ下・釜場下） | 15.2 | m3
5 |  | 床付け |  | 384 | ㎡
6 |  | 埋戻し | B種 | 375 | m3
7 |  | 建設発生土運搬 | 場外 5km程度 | 889 | m3
8 |  | 建設発生土処分 | 自由処分 | 889 | m3
9 |  | 土工機械運搬 |  | 1 | 式
10
11
12
13
14
15
16
17
18 |  | 小 計
19
1 | 3 | 地業工事
2 |  | ＜一般地業＞
3 |  | 砕石地業 | 基礎下 再生ｸﾗｯｼｬｰﾗﾝ 厚60 | 23.1 | m3
Fc=18 S15 材工共
4 |  | 捨コンクリート地業 | 高炉ｾﾒﾝﾄB種 | 19.9 | m3
5 |  | 床下防湿層 | ﾎﾟﾘｴﾁﾚﾝﾌｨﾙﾑ t=0.15mm | 384 | ㎡
6
7
8
9
10
11
12
13
14
15
16
17
18 |  | 小 計
19
1 | 4 | 鉄筋工事
2
3 |  | 異形鉄筋 | SD295A D10 | 9.7 | t
4 |  | 異形鉄筋 | SD295A D13 | 45.2 | t
5 |  | 異形鉄筋 | SD295A D16 | 20.3 | t
6 |  | 異形鉄筋 | SD345 D19 | 0.3 | t
7 |  | 異形鉄筋 | SD345 D22 | 4.8 | t
8 |  | 異形鉄筋 | SD345 D25 | 5.1 | t
9 |  | 鉄筋加工組立 | 結束線共 | 82.2 | t
10 |  | 鉄筋運搬費 |  | 82.2 | t
11 |  | スクラップ控除 |  | -2.3 | t
12 |  | ガス圧接 |  | 1 | 式
13 |  | 梁貫通補強筋 |  | 1 | 式
防油堤
14 |  | 異形鉄筋 |  | 1 | 式
15
16
17
18 |  | 小 計
19
1 | 5 | コンクリート工事
2
3 |  | 普通コンクリート | Fc=24N S15 基礎部 | 363 | m3
4 |  | 普通コンクリート | Fc=24N S18 地上部 | 203 | m3
5 |  | 防水押えコンクリート | Fc=18 S15 | 25.2 | m3
6 |  | 防油堤コンクリート | Fc=18 S15 | 5.4 | m3
7 |  | コンクリート打設手間 |  | 1 | 式
8 |  | ポンプ圧送 |  | 1 | 式
9 |  | 構造体強度補正 |  | 1 | 式
10 |  | 止水版 | 塩ビ | 117 | ｍ
11
12
13
14
15
16
17
18 |  | 小 計
19
1 | 6 | 型枠工事
2
3 |  | 普通型枠 | 基礎部 | 975 | ㎡
4 |  | 普通型枠 | 地上部 | 265 | ㎡
5 |  | 打放型枠 | 基礎部 A種 | 10.7 | ㎡
6 |  | 打放型枠 | 基礎部 B種 | 180 | ㎡
7 |  | 打放型枠 | 地上部 A種 | 39.2 | ㎡
8 |  | 打放型枠 | 地上部 B種 | 315 | ㎡
9 |  | 雑用普通型枠 | 防油堤 | 7.8 | ㎡
10 |  | 雑用打放型枠 | 防油堤 B種 | 14.8 | ㎡
11 |  | 型枠運搬費 |  | 1808 | ㎡
12 |  | 溝型枠 | W300×H80 | 29.7 | ｍ
13 |  | フラットデッキ | t=1.2 運搬共 | 680 | ㎡
14 |  | コンクリート流れ止め |  | 1 | 式
15 |  | 目地棒 | 打継 20×20 | 85.5 | ｍ
16
17
18 |  | 小 計
19
1 | 7 | 鉄骨工事
2 |  | ① 本体鉄骨 |  | 1 | 式
3 |  | ② 外部鉄骨階段 |  | 1 | 式
4 |  | ③ 設備用鉄骨架台 |  | 1 | 式
5 |  | ④ 外壁受け鉄骨 |  | 1 | 式
6 |  | ⑤ ＡＬルーバー受け鉄骨 |  | 1 | 式
7 |  | ⑥ 雑鉄骨 |  | 1 | 式
8 |  | ⑦ 耐火被覆 |  | 1 | 式
9
10
11
12
13
14
15
16
17
18 |  | 小 計
19
1 |  | ① 本体鉄骨
2
SS400
3 |  | H形鋼 | H-125×60×6×8 | 0.1 | t
SS400
4 |  | H形鋼 | H-250×125×6×9 | 5.8 | t
SS400
5 |  | H形鋼 | H-294×200×8×12 | 6.2 | t
SS400
6 |  | H形鋼 | H-340×250×9×14 | 12.8 | t
SN400B
7 |  | H形鋼 | H-390×300×10×16 | 0.6 | t
SN400B
8 |  | H形鋼 | H-488×300×11×18 | 13 | t
SN400B
9 |  | H形鋼 | H-588×300×12×20 | 12.8 | t
SN490B
10 |  | H形鋼 | H-390×300×10×16 | 1.2 | t
SN400B
11 |  | 外法一定H形鋼 | SH-700×300×14×28 | 7.2 | t
SN400B
12 |  | 外法一定H形鋼 | SH-700×300×14×32 | 7.8 | t
SS400
13 |  | 鋼板 | PL-6 | 0.7 | t
SS400
14 |  | 鋼板 | PL-12 | 0.8 | t
SN400B
15 |  | 鋼板 | PL-9 | 0.9 | t
SN400B
16 |  | 鋼板 | PL-12 | 3.2 | t
SN400B
17 |  | 鋼板 | PL-16 | 1.1 | t
SN400B
18 |  | 鋼板 | PL-19 | 0.4 | t
SN400B
19 |  | 鋼板 | PL-22 | 1.2 | t
SN400B
1 |  | 鋼板 | PL-25 | 0.1 | t
SN400B
2 |  | 鋼板 | PL-28 | 0.2 | t
SN400B
3 |  | 鋼板 | PL-36 | 0.03 | t
SN490B
4 |  | 鋼板 | PL-9 | 0.04 | t
SN490B
5 |  | 鋼板 | PL-12 | 0.2 | t
SN490B
6 |  | 鋼板 | PL-22 | 0.03 | t
SN490B
7 |  | 鋼板 | PL-28 | 0.04 | t
SN490B
8 |  | 鋼板 | PL-32 | 0.03 | t
SN490C
9 |  | 鋼板 | PL-22 | 0.3 | t
SN490C
10 |  | 鋼板 | PL-25 | 0.6 | t
SN490C
11 |  | 鋼板 | PL-28 | 0.6 | t
SN490C
12 |  | 鋼板 | PL-36 | 0.5 | t
SN490C
13 |  | 鋼板 | PL-40 | 0.6 | t
BCR295
14 |  | 角形鋼管 | □-350×350×22.0 | 31.6 | t
S10T
15 |  | 特殊高力ﾎﾞﾙﾄ | M16 L=35 | 50 | 本
S10T
16 |  | 特殊高力ﾎﾞﾙﾄ | M20 L=40 | 229 | 本
S10T
17 |  | 特殊高力ﾎﾞﾙﾄ | M20 L=50 | 187 | 本
S10T
18 |  | 特殊高力ﾎﾞﾙﾄ | M20 L=60 | 620 | 本
S10T
19 |  | 特殊高力ﾎﾞﾙﾄ | M20 L=65 | 582 | 本
S10T
1 |  | 特殊高力ﾎﾞﾙﾄ | M20 L=70 | 1198 | 本
S10T
2 |  | 特殊高力ﾎﾞﾙﾄ | M20 L=75 | 150 | 本
S10T
3 |  | 特殊高力ﾎﾞﾙﾄ | M20 L=80 | 1248 | 本
S10T
4 |  | 特殊高力ﾎﾞﾙﾄ | M20 L=100 | 349 | 本
S10T
5 |  | 特殊高力ﾎﾞﾙﾄ | M20 L=105 | 349 | 本
S10T
6 |  | 特殊高力ﾎﾞﾙﾄ | M22 L=55 | 186 | 本
S10T
7 |  | 特殊高力ﾎﾞﾙﾄ | M22 L=60 | 6 | 本
S10T
8 |  | 特殊高力ﾎﾞﾙﾄ | M22 L=65 | 50 | 本
S10T
9 |  | 特殊高力ﾎﾞﾙﾄ | M22 L=75 | 133 | 本
10 |  | 鉄骨ｽｸﾗｯﾌﾟ控除 |  | -3.5 | t
11 |  | 鉄骨工場加工組立 |  | 106 | t
12 |  | 工場溶接 | 隅肉6mm換算 | 5326 | ｍ
13 |  | 工場錆止塗装 | JIS.K-5674 工場2回 | 646 | ㎡
14 |  | 鉄骨運搬費 |  | 106 | t
15 |  | 現場建方 |  | 106 | t
16 |  | 特殊高力ﾎﾞﾙﾄ本締 |  | 5133 | 本
ﾊｲﾍﾞｰｽ･ﾈｵ工法
17 |  | 露出型固定柱脚 | EB350-8-30 | 15 | か所
ﾊｲﾍﾞｰｽ･ﾈｵ
18 |  | 先行ﾍﾞｰｽﾓﾙﾀﾙ | φ300程度 無収縮ﾓﾙﾀﾙ | 15 | か所
SS400
19 |  | ｱﾝｶｰﾎﾞﾙﾄ | M16 L=480 | 16 | 本
1 |  | ｱﾝｶｰﾎﾞﾙﾄ埋込費 | M16 L=480 | 16 | 本
2 |  | ﾍﾞｰｽ下均しﾓﾙﾀﾙ | t=50 180×280 | 8 | か所
梁上用
3 |  | ｽﾀｯﾄﾞﾎﾞﾙﾄ | M19 H=110 | 5182 | 本
4 |  | 梁継手廻りﾃﾞｯｷ受け | 材工 FB-50×6 | 328 | か所
5 |  | 柱廻りﾃﾞｯｷ受け | 材工 FB-50×6 | 56 | か所
6 |  | ｽﾗﾌﾞ段差部ﾃﾞｯｷ受け | 材工 ＰＬ-6加工(13.2ｋｇ/m) | 17.2 | ｍ
7 |  | 超音波探傷試験費 | 工場 | 139 | か所
8
9
10
11
12
13
14
15
16
① 本体鉄骨
17 |  | 小計
18
19
1 |  | ② 外部鉄骨階段 | (鉄骨階段-4)
2
SS400
3 |  | H形鋼 | H-250×125×6×9 | 0.05 | t
SN400B
4 |  | H形鋼 | H-340×250×9×14 | 0.7 | t
SS400
5 |  | 等辺山形鋼 | L-65×65×6 | 0.1 | t
SS400
6 |  | 鋼板 | PL-12 | 1.9 | t
SS400
7 |  | 鋼板 | PL-19 | 0.2 | t
SS400
8 |  | 鋼板 | PL-22 | 0.02 | t
SN400B
9 |  | 鋼板 | PL-9 | 0.03 | t
SN400B
10 |  | 鋼板 | PL-12 | 0.2 | t
SS400
11 |  | 縞鋼板 | CPL-6 | 1.4 | t
F8T
12 |  | 溶融亜鉛ﾒｯｷ高力ﾎﾞﾙﾄ | M20 L=60 | 50 | 本
F8T
13 |  | 溶融亜鉛ﾒｯｷ高力ﾎﾞﾙﾄ | M20 L=75 | 133 | 本
14 |  | 鉄骨ｽｸﾗｯﾌﾟ控除 |  | -0.1 | t
15 |  | 鉄骨工場加工組立 |  | 4.4 | t
16 |  | 工場溶接 | 隅肉6mm換算 | 216 | ｍ
17 |  | 溶融亜鉛ﾒｯｷ | HDZ55 | 4.4 | t
18 |  | 鉄骨運搬費 |  | 4.4 | t
19 |  | 現場建方 |  | 4.4 | t
1 |  | 高力ﾎﾞﾙﾄ本締 |  | 176 | 本
SS400
2 |  | ｱﾝｶｰﾎﾞﾙﾄ | M20 L=600 | 8 | 本
3 |  | ｱﾝｶｰﾎﾞﾙﾄ埋込費 | M20 L=600 | 8 | 本
4 |  | ﾍﾞｰｽ下均しﾓﾙﾀﾙ | t=30 150×350 | 4 | か所
5 |  | 超音波探傷試験費 | 工場 | 1 | か所
6
7
8
9
10
11
12
13
14
15
16
② 外部鉄骨階段
17 |  | 小計
18
19
1 |  | ③ 設備用鉄骨架台
2
SS400
3 |  | H形鋼 | H-200×100×5.5×8 | 2.2 | t
SS400
4 |  | 溝形鋼 | [-100×50×5×7.5 | 0.05 | t
5 |  | 鉄骨ｽｸﾗｯﾌﾟ控除 |  | -0.1 | t
6 |  | 鉄骨工場加工組立 |  | 2.2 | t
7 |  | 溶融亜鉛ﾒｯｷ | HDZ55 | 2.2 | t
8 |  | 鉄骨運搬費 |  | 2.2 | t
9 |  | 現場建方 |  | 2.2 | t
SS400
10 |  | ｱﾝｶｰﾎﾞﾙﾄ | M16 L=480 | 224 | 本
11 |  | ｱﾝｶｰﾎﾞﾙﾄ埋込費 | M16 L=480 | 224 | 本
12 |  | ﾍﾞｰｽ下均しﾓﾙﾀﾙ | t=30 100×100 | 56 | か所
13
14
15
16
③ 設備用鉄骨架台
17 |  | 小計
18
19
1 |  | ④ 外壁受け鉄骨 | (ALC板受けﾌｧｽﾅｰ)
2
SS400
3 |  | 等辺山形鋼 | L-65×65×6 | 0.6 | t
SS400
4 |  | 鋼板 | PL-9 | 1.6 | t
5 |  | 鉄骨ｽｸﾗｯﾌﾟ控除 |  | -0.1 | t
6 |  | 鉄骨工場加工組立 |  | 2.1 | t
7 |  | 工場錆止塗装 | JIS.K-5674 工場2回 | 69.7 | ㎡
8 |  | 鉄骨運搬費 |  | 2.1 | t
9 |  | 現場建方 |  | 2.1 | t
10
11
12
13
14
15
16
④ 外壁受け鉄骨
17 |  | 小計
18
19
1 |  | ⑤ ＡＬルーバー受け鉄骨
2
SS400
3 |  | ＣＴ鋼 | CT-175×175×7×11 | 4.5 | t
SS400
4 |  | 等辺山形鋼 | L-60×60×5 | 0.04 | t
SS400
5 |  | 鋼板 | PL-9 | 0.5 | t
F8T
6 |  | 溶融亜鉛ﾒｯｷ高力ﾎﾞﾙﾄ | M16 L=50 | 83 | 本
7 |  | 鉄骨ｽｸﾗｯﾌﾟ控除 |  | -0.2 | t
8 |  | 鉄骨工場加工組立 |  | 4.8 | t
9 |  | 工場溶接 | 隅肉6mm換算 | 195 | ｍ
10 |  | 溶融亜鉛めっき | HDZ55 | 4.8 | ｔ
11 |  | 鉄骨運搬費 |  | 4.8 | t
12 |  | 現場建方 |  | 4.8 | t
13 |  | 高力ﾎﾞﾙﾄ本締 |  | 80 | 本
14
15
16
⑤ ＡＬルーバー受け鉄骨
17 |  | 小計
18
19
1 |  | ⑥ 雑鉄骨
2
材工共 鋼材(NET) 0.2t
3 |  | ｴｰｽﾏｽﾄ受け鉄骨 | 溶融亜鉛ﾒｯｷ | 1 | 式
材工共 片面PL補強
4 |  | 梁貫通補強 | φ150 | 3 | か所
材工共 両面PL補強
5 |  | 梁貫通補強 | φ350 | 3 | か所
6
7
8
9
10
11
12
13
14
15
16
⑥ 雑鉄骨
17 |  | 小計
18
19
1 |  | ⑦ 耐火被覆
半乾式ﾛｯｸｳｰﾙ吹付 見隠
2 |  | 耐火被覆 | 柱 1時間耐火 t=25 | 183 | ㎡
半乾式ﾛｯｸｳｰﾙ吹付 見隠
3 |  | 耐火被覆 | 梁 1時間耐火 t=25 | 792 | ㎡
4
柱 内部
5 |  | 耐火塗料 | 1時間耐火 □-350×350×22 | 26.4 | ㎡
6
7
8
9
10
11
12
13
14
15
16
⑦ 耐火被覆
17 |  | 小計
18
19
1 | 8 | 既製コンクリート工事
2 |  | （外部）
ﾊﾄ小屋 壁
3 |  | コンクリートブロック | C種 t=150 塗下 | 8.3 | ㎡
|  | 壁 | ｸﾘｵﾝ:ｾｸﾞｴﾝﾃ同等
4 |  | ＡＬＣ板 | t=120 A種:縦壁ﾛｯｷﾝｸﾞ工法 | 478 | ㎡
|  | 南面 壁 | ｸﾘｵﾝ:中高層対応DSﾊﾟﾈﾙ同等
5 |  | ＡＬＣ板 | t=120 A種:縦壁ﾛｯｷﾝｸﾞ工法 | 15.8 | ㎡
|  | 壁 | ｸﾘｵﾝ:中高層対応DSﾊﾟﾈﾙ同等
6 |  | ＡＬＣ板 | t=120 A種:縦壁ﾛｯｷﾝｸﾞ工法 | 270 | ㎡
ﾙｰﾊﾞｰ縦胴縁CT鋼@1200部
7 |  |  | 両面ﾛｯｸｳｰﾙ充填+ｼｰﾘﾝｸﾞ
(A-094図)
8
階段受梁用
9 |  | 穴開け加工 | W250×H340 | 4 | か所
ｱﾝﾃﾅ架台用
10 |  | 穴開け加工 | W250×H340 | 4 | か所
11
根廻
12 |  | 定規アングル | L-50×50×6 ﾋﾟｰｽｱﾝｸﾞﾙ@600共 | 60.9 | ｍ
層間部
13 |  | 定規アングル | L-65×65×6 | 168 | ｍ
RSL部
14 |  | 定規アングル | L-65×65×6 | 56 | ｍ
ﾊﾟﾗﾍﾟｯﾄ上端
15 |  | 定規アングル | L-65×65×6 ﾋﾟｰｽｱﾝｸﾞﾙ共 | 56.4 | ｍ
北面ｽﾗﾌﾞ下
16 |  | 定規アングル | L-65×65×6 | 34.1 | ｍ
17 |  | 開口補強金物 | L-65×65×6 | 106 | ｍ
18
19
1
2 |  | （内部）
壁
3 |  | ＡＬＣ板シーラー処理 | 素地面 | 34 | m2
4
5
6
7
8
9
10
11
12
13
14
15
16
17
18 |  | 小 計
19
1 | 9 | 防水工事
2 |  | （外部）
屋上 床
3 |  | 断熱アスファルト防水 | AI-1 断熱材t=50共 | 323 | ㎡
屋上 立上
4 |  | アスファルト防水 | AI-1 砂付ﾙｰﾌｨﾝｸﾞ 保護塗装共 | 75.9 | ㎡
立上
5 |  | 防水押さえ金物 | ｱﾙﾐｱﾝｸﾞﾙ ｺｰｷﾝｸﾞ共 | 205 | ｍ
6 |  | 伸縮目地 | W25×H80 | 299 | ｍ
7 |  | 壁際緩衝材 | W25×H80 | 205 | ｍ
Yc通ﾊﾟﾗﾍﾟｯﾄ
8 |  | 塗膜防水 | ｳﾚﾀﾝ系 X-2 糸=765 | 29.7 | ｍ
水切笠木
9 |  | 塗膜防水 | ｳﾚﾀﾝ系 X-2 糸=370 | 53.6 | ｍ
ﾊﾄ小屋 天端
10 |  | 塗膜防水 | ｳﾚﾀﾝ系 X-2 | 27 | ㎡
ﾊﾄ小屋 鼻先
11 |  | 塗膜防水 | ｳﾚﾀﾝ系 X-2 H=150 | 37.2 | ｍ
ﾊﾄ小屋 上裏
12 |  | 塗膜防水 | ｳﾚﾀﾝ系 X-2 | 7.3 | ㎡
ﾊﾄ小屋 壁
13 |  | 塗膜防水 | ｳﾚﾀﾝ系 X-2 | 30 | ㎡
ﾊﾄ小屋水切笠木
14 |  | 塗膜防水 | ｳﾚﾀﾝ系 X-2 糸=370 | 32.8 | ｍ
設備基礎 天端
15 |  | 塗膜防水 | ｳﾚﾀﾝ系 X-2 | 23.4 | ㎡
設備基礎 鼻先
16 |  | 塗膜防水 | ｳﾚﾀﾝ系 X-2 糸=220 | 120 | ｍ
打継目地
17 |  | シーリング | PU-2 ﾎﾟﾘｳﾚﾀﾝ(2成分形) 20×15 | 85.5 | ｍ
水切笠木取合
18 |  | シーリング | PU-2 ﾎﾟﾘｳﾚﾀﾝ(2成分形) 10×7 | 86.4 | ｍ
ﾊﾄ小屋CB壁周囲
19 |  | シーリング | PU-2 ﾎﾟﾘｳﾚﾀﾝ(2成分形) 10×10 | 26 | ｍ
ALC板根廻取合
1 |  | シーリング | PU-2 ﾎﾟﾘｳﾚﾀﾝ(2成分形) 20×10 | 60.9 | ｍ
ALC板上-ｽﾗﾌﾞ取合
2 |  | シーリング | PU-2 ﾎﾟﾘｳﾚﾀﾝ(2成分形) 20×10 | 34.1 | ｍ
ALC-RC取合
3 |  | シーリング | PU-2 ﾎﾟﾘｳﾚﾀﾝ(2成分形) 20×10 | 3.4 | ｍ
竪樋貫通部
4 |  | シーリング | PU-2 ﾎﾟﾘｳﾚﾀﾝ(2成分形) 10×10 | 3 | か所
100φ(L=314)
5
捨笠木取合
6 |  | シーリング | MS-2 変成ｼﾘｺｰﾝ(2成分形) 10×10 | 113 | ｍ
EXP.J水切取合
7 |  | シーリング | MS-2 変成ｼﾘｺｰﾝ(2成分形) 10×10 | 13.3 | ｍ
ALC板鉄骨貫通部
8 |  | シーリング | MS-2 変成ｼﾘｺｰﾝ(2成分形) 15×10 | 9.4 | ｍ
EXP.J取合
9 |  | シーリング | MS-2 変成ｼﾘｺｰﾝ(2成分形) 20×10 | 47.5 | ｍ
ﾊﾟﾗﾍﾟｯﾄ塞板取合
10 |  | シーリング | MS-2 変成ｼﾘｺｰﾝ(2成分形) 20×10 | 10.8 | ｍ
建具廻り
11 |  | シーリング | ﾎﾟﾘｻﾙﾌｧｲﾄﾞ系 15×10+15×10 | 59.9 | ｍ
建具廻り
12 |  | シーリング | ﾎﾟﾘｻﾙﾌｧｲﾄﾞ系 20×10+20×10 | 19.6 | ｍ
建具廻り
13 |  | シーリング | ﾎﾟﾘｻﾙﾌｧｲﾄﾞ系 25×10+25×10 | 6.6 | ｍ
14
15
16
17
18
19
1 |  | （内部）
雑用水槽等床
2 |  | ケイ酸質系塗膜防水 | C-UI ｺﾝｺﾃ面 | 47.6 | m2
雑用水槽等立上
3 |  | ケイ酸質系塗膜防水 | C-UI ｺﾝｸﾘｰﾄ面 | 139 | m2
非常用排水槽床
4 |  | ポリマーセメント系防水 | 水和凝固型 ｺﾝｺﾃ面 | 13.9 | m2
非常用排水槽立上
5 |  | ポリマーセメント系防水 | 水和凝固型 ｺﾝｸﾘｰﾄ面 | 27.8 | m2
非常用排水槽天井
6 |  | ポリマーセメント系防水 | 水和凝固型 ｺﾝｸﾘｰﾄ面 | 13.9 | m2
防油堤床
7 |  | ＦＲＰ防水 | ｳﾚﾀﾝ･FRP複合防水工法 ｺﾝｺﾃ面 | 11.7 | m2
防油堤立上
8 |  | ＦＲＰ防水 | ｳﾚﾀﾝ･FRP複合防水工法 ｺﾝｸﾘｰﾄ面 | 10.4 | m2
|  | 防油堤天端 | W=150
9 |  | ＦＲＰ防水 | ｳﾚﾀﾝ･FRP複合防水工法 ｺﾝｺﾃ面 | 14.8 | ｍ
防油堤取合
10 |  | シーリング | ｼﾘｺﾝ系 SR-1 10×10 | 14.8 | ｍ
建具廻り
11 |  | シーリング | ﾎﾟﾘｻﾙﾌｧｲﾄﾞ系 10×10 | 11.8 | ｍ
12
13
14
15
16
17
18 |  | 小 計
19
1 | 10 | 屋根及び樋工事
2 |  | （外部）
鋳鉄製 ｺｰﾙﾀｰﾙｴﾎﾟｷｼ塗装
3 |  | ルーフドレイン | 100φ 横型 断熱ｱｽﾌｧﾙﾄ防水用 | 3 | か所
4 |  | 呼び樋 | 100φ L=500 | 3 | か所
5 |  | 竪樋 | ｶﾗｰVP管 100φ 掴み金物共 | 29.4 | ｍ
ｶﾞﾙﾊﾞﾘｳﾑ鋼板t=0.4 W=395
6 |  | 捨笠木 | 二次止水用防水ｼｰﾄ(EPDMt=3)共 | 56.3 | ｍ
7
8
9
10
11
12
13
14
15
16
17
18 |  | 小 計
19
1 | 11 | 金属工事
2 |  | （外部）
3 |  | ■アルミルーバー
|  | 壁 | t=2～4加工 仕上:B-2種
4 |  | アルミルーバー | 4種ｱﾝｸﾞﾙ A～Dﾊﾟﾀｰﾝのﾗﾝﾀﾞﾑ配置 | 260 | ㎡
ﾊﾟﾀｰﾝﾋﾟｯﾁ3360
5 |  |  | 一部ｱﾝｸﾞﾙは台座ﾌﾞﾗｹｯﾄSUS使用
下地
6 |  |  | 横胴縁:ｱﾙﾐL-75×75×5､通し 6段
ﾌﾞﾗｹｯﾄ:ｱﾙﾐL-75×75×5､L=100
7 |  |  | ﾋﾟｯﾁ1200
ｱﾝｸﾞﾙ固定ねじｻﾝﾛｯｸ(皿)+
8 |  |  | ゆるみ止め塗布共
CT鋼及びSTﾌﾞﾗｹｯﾄは鉄骨工事
9 |  |  | （A-094図）
|  | ｱﾙﾐﾙｰﾊﾞｰ | ｱﾙﾐ t=2加工 仕上B-2種
10 |  | 端部アングル | U-51×70 | 8.6 | ｍ
|  | ｱﾙﾐﾙｰﾊﾞｰ | ｱﾙﾐ t=2加工 仕上B-2種
11 |  | 端部アングル | L-40×70 | 8.6 | ｍ
|  | ｱﾙﾐﾙｰﾊﾞｰ | ｱﾙﾐ t=2加工 仕上B-2種
12 |  | 端部見切 | [-30×150 | 17.2 | ｍ
|  | ｱﾙﾐﾙｰﾊﾞｰ | ｱﾙﾐ t=4加工 仕上:B-2種
13 |  | 下端見切 | W=200 下地ｱﾝｸﾞﾙ共 | 30.2 | ｍ
|  | ｱﾙﾐﾙｰﾊﾞｰ | ｱﾙﾐ t=4加工 仕上:B-2種
14 |  | 中間見切 | W=195 横胴縁間に挟み込み | 30.2 | ｍ
3ｍ×3ｍ範囲
15 |  | モックアップ制作 | ﾓｯｸｱｯﾌﾟ材の本施工は可とする | 1 | 式
16
17 |  | ■アルミ笠木
ABC商会:ｱﾙｳｨﾄﾗMAGﾀｲﾌﾟ同等
18 |  | アルミ笠木 | 既製品 W=450 | 54.3 | ｍ
|  | ｱﾙﾐ笠木 | ABC商会:ｱﾙｳｨﾄﾗMAGﾀｲﾌﾟ同等
19 |  | 出隅コーナー | 既製品 W=450 L=500+500 | 2 | か所
|  | ｱﾙﾐ笠木 | 笠木同材
1 |  | 小口塞ぎ | W450×50～70 | 4 | か所
2 |  | ■アルミ金物
ﾊﾟﾗﾍﾟｯﾄ
3 |  | 小口塞ぎ板 | ｱﾙﾐt=1.0加工 W415×H1350 | 4 | か所
4
|  | 屋上 | ｽﾁｰﾙ H=600 溶融亜鉛ﾒｯｷ
5 |  | 手摺 | 手摺:φ42.7×2.3 | 28.8 | ｍ
支柱:φ34.0×2.3､@900
6 |  |  | 中桟:φ27.2×1.9
ﾍﾞｰｽPL:PL-9×200×200
7 |  |  | ｱﾝｶｰﾎﾞﾙﾄ:4-M12
A-041図
8
|  | 階段 | ｽﾁｰﾙ製 溶融亜鉛ﾒｯｷ仕上
9 |  | 手摺 | H=1200(床面より) ｻｻﾗ面付 | 16.2 | ｍ
手摺:FB-16×38
10 |  |  | 支柱:FB-9×38､@900
支柱ﾌﾞﾗｹｯﾄ:PL-9
11 |  |  | 下桟:FB-9×38
縦格子:丸鋼13φ､@100
12 |  |  | 補助手摺:34φ×3.2
ﾌﾞﾗｹｯﾄ:FB-6×30､@900
13
|  | 階段 | ｽﾁｰﾙ製 溶融亜鉛ﾒｯｷ仕上
14 |  | 斜め手摺 | H=1200(床面より) ｻｻﾗ面付 | 27.5 | ｍ
手摺:FB-16×38
15 |  |  | 支柱:FB-9×38､@900
支柱ﾌﾞﾗｹｯﾄ:PL-9
16 |  |  | 下桟:FB-9×38
縦格子:丸鋼13φ､@100
17 |  |  | 補助手摺:34φ×3.2
ﾌﾞﾗｹｯﾄ:FB-6×30､@900
18
19 |  | ■ＥＸＰ・Ｊ金物
屋根+外壁
1 |  | ＥＸＰ．Ｊ金物 | ｸﾘｱﾗﾝｽ150 ｱﾙﾐ製 W=425 | 13.3 | ｍ
補助ｼｰﾄ･ALC取合水切共
2 |  |  | ABC商会:H425-APW同等
(A-094図①)
3
4 |  | 同上小口蓋 | ｱﾙﾐ製 | 4 | か所
5
外壁-外壁
6 |  | ＥＸＰ．Ｊ金物 | ｸﾘｱﾗﾝｽ150 熱可塑性ｴﾗｽﾄﾏｰ製 | 20 | ｍ
端部ｱﾙﾐ見切､ﾀﾌﾞｼｰﾄ共
7 |  |  | ABC商会:EU-150同等
(A-094図②)
8
軒天ｺｰﾅｰ
9 |  | ＥＸＰ．Ｊ金物 | 外壁-外壁 | 3.8 | ｍ
ｸﾘｱﾗﾝｽ150 熱可塑性ｴﾗｽﾄﾏｰ製
10 |  |  | 端部ｱﾙﾐ見切､ﾀﾌﾞｼｰﾄ共
ABC商会:EU-150同等
11 |  |  | (A-094図③)
12 |  | ■その他金物
床
13 |  | 溶接金網 | 6φ-100×100 | 315 | ㎡
ｽﾃﾝﾚｽ FB-9×65､L=455
14 |  | 丸環 | ﾘﾝｸﾞφ19-80×120(楕円)共 | 12 | か所
鋳鉄製 600φ
15 |  | マンホール蓋 | 密閉型 安全荷重15kN | 1 | か所
SUS自動ﾄﾞｱ上部
16 |  | 建具廻り鉄骨下地 | ST □-100×100×3.2t | 6.3 | ｍ
根廻
17 |  | アンカーアングル | L-65×65×6 L=100 | 107 | か所
ﾊﾟﾗﾍﾟｯﾄ上端
18 |  | 埋込アンカー | PL-9 120×120 | 100 | か所
19
1 |  | （内部）
間仕切
2 |  | 軽量鉄骨壁下地 | 90形 @300 | 5.9 | m2
間仕切
3 |  | 軽量鉄骨壁下地 | 100形 @300 | 81 | m2
間仕切
4 |  | 軽量鉄骨壁下地 | 100形 @450 | 69.7 | m2
間仕切
5 |  | 軽量鉄骨壁下地開口補強 |  | 1 | 式
壁
6 |  | 軽量鉄骨胴縁下地 | 65形 @300 | 163 | m2
壁
7 |  | 軽量鉄骨胴縁下地開口補強 |  | 1 | 式
天井
8 |  | 軽量鉄骨天井下地 | 19形 H＜1.5 捨張用 @360 | 38.9 | m2
天井
9 |  | 軽量鉄骨天井下地 | 19形 H＜1.5 直張用 @225 | 78.1 | m2
|  | 天井 | 耐震補強(ｸﾞﾚｰﾄﾞC)共
10 |  | 軽量鉄骨天井下地 | 19形 H＜1.5 直張用 @225 | 60.4 | m2
|  | 耐震天井C | [-38×12×1.6
11 |  | 壁際固定金物 | L型取付ﾋﾟｰｽ t=1.6 @900 | 34.9 | ｍ
天井
12 |  | 軽量鉄骨天井下地開口補強 | 設備用 | 1 | 式
天井
13 |  | 天井インサート | ﾃﾞｯｷﾌﾟﾚｰﾄ面 | 177 | m2
14 |  | 額縁 | ｽﾁｰﾙPL-1.6加工 W=150 | 7.4 | ｍ
額縁W=50共 糸=515
15 |  | ブラインドボックス | ｽﾁｰﾙPL-1.6加工 W150×H150 | 2.3 | ｍ
16 |  | マンホール | 鋳鉄製 600φ 防水･防臭型 | 3 | か所
17 |  | 天井点検口 | ｱﾙﾐ 600角 目地ﾀｲﾌﾟ | 8 | か所
18
19
1 |  | ■ＥＸＰ．Ｊ金物
内壁ｺｰﾅｰ
2 |  | ＥＸＰ．Ｊ金物 | ｸﾘｱﾗﾝｽ150 熱可塑性ｴﾗｽﾄﾏｰ製 | 5.9 | ｍ
ABC商会：EU-150同等
3
内壁ｺｰﾅｰ
4 |  | ＥＸＰ．Ｊ金物 | ｸﾘｱﾗﾝｽ150 ｱﾙﾐ製 W=210 | 5.4 | ｍ
ABC商会：S15-AUWC同等
5
天井ｺｰﾅｰ
6 |  | ＥＸＰ．Ｊ金物 | ｸﾘｱﾗﾝｽ150 熱可塑性ｴﾗｽﾄﾏｰ製 | 8.9 | ｍ
ABC商会：EU-150同等
7
天井ｺｰﾅｰ
8 |  | ＥＸＰ．Ｊ金物 | ｸﾘｱﾗﾝｽ150 ｱﾙﾐ製 W=210 | 3.2 | ｍ
ABC商会：S15-ACWC同等
9
床-床
10 |  | ＥＸＰ．Ｊ金物 | ｸﾘｱﾗﾝｽ150 ｱﾙﾐ製 W=270 | 1.8 | ｍ
ABC商会：S15-AFX同等
11
床ｺｰﾅｰ
12 |  | ＥＸＰ．Ｊ金物 | ｸﾘｱﾗﾝｽ150 ｱﾙﾐ製 W=210 | 1.4 | ｍ
ABC商会：S15-AFXC同等
13
14 |  | ＥＸＰ･Ｊ金物取付用通し材 | ｱﾙﾐ型材 L-15×40×3.0 | 14.8 | ｍ
15
16
17
18 |  | 小 計
19
1 | 12 | 左官工事
2 |  | （外部）
床
3 |  | コンクリート面直均し仕上げ | 仕上げ 押えｺﾝ面 | 315 | ㎡
床
4 |  | コンクリート面直均し仕上げ | ｱｽﾌｧﾙﾄ防水下 | 323 | ㎡
ﾊﾄ小屋 天端
5 |  | コンクリート面直均し仕上げ | 塗膜防水下 | 27 | ㎡
設備基礎 天端
6 |  | コンクリート面直均し仕上げ | 塗膜防水下 | 23.4 | ㎡
Yc通ﾊﾟﾗﾍﾟｯﾄ
7 |  | コンクリート面直均し仕上げ | 塗膜防水下 W=545 | 29.7 | ｍ
8 |  | 防水入隅処理 | 立上り入隅面取 | 205 | ｍ
ﾊﾄ小屋 壁
9 |  | モルタル塗り | CB面 | 8.3 | ㎡
屋上 排水溝
10 |  | 防水モルタル塗り | W=300 | 29.7 | ｍ
ﾊﾟﾗﾍﾟｯﾄ 内壁
11 |  | コンクリート打放し補修 | 撥水剤下 | 73.2 | ㎡
|  | 立上 | 県産杉無垢材 上小節
12 |  | コンクリート打放し補修 | t=12 W=70 準不燃加工 合板面 | 75.9 | ㎡
ﾊﾄ小屋 壁
13 |  | コンクリート打放し補修 | t=9 木横胴縁25×50@303共 | 30 | ㎡
|  | 水切笠木 | 県産杉集成材 難燃加工
14 |  | コンクリート打放し補修 | 50×60･90･120@100 ﾎﾞｰﾄﾞ面 | 53.6 | ｍ
Yc通ﾊﾟﾗﾍﾟｯﾄ
15 |  | コンクリート打放し補修 | t=5.5 ﾎﾞｰﾄﾞ面 | 29.7 | ｍ
ﾊﾄ小屋 鼻先
16 |  | コンクリート打放し補修 | t=3 合板面 | 37.2 | ｍ
ﾊﾄ小屋水切笠木
17 |  | コンクリート打放し補修 | t=12 捨張 | 32.8 | ｍ
|  | 設備基礎 鼻先 | 県産杉集成材
18 |  | コンクリート打放し補修 | t=15 W=300 準不燃加工 @1125 | 120 | ｍ
ﾊﾄ小屋 上裏
19 |  | コンクリート打放し補修 | 塗膜防水下 | 7.3 | ㎡
根廻
1 |  | コンクリート化粧打放し補修 | 塗装下 H=140 | 2.3 | ｍ
根廻
2 |  | コンクリート化粧打放し補修 | 塗装下 H=320 | 74.3 | ｍ
北面ﾊﾟﾗﾍﾟｯﾄ
3 |  | コンクリート化粧打放し補修 | 塗装下 | 25.8 | ㎡
4 |  | 建具周囲防水モルタル充填 | 外部建具 | 83.9 | ｍ
南面 壁
5 |  | 複層塗材Ｅ | ALC板面 | 286 | ㎡
6
7
8
9
10
11
12
13
14
15
16
17
18
19
1 |  | （内部）
配管ﾋﾟｯﾄ床
2 |  | コンクリート面直均し仕上げ | 仕上げ | 221 | m2
床
3 |  | コンクリート面直均し仕上げ | 防水下 | 73.2 | m2
床
4 |  | コンクリート面直均し仕上げ | 塗床下 | 245 | m2
床
5 |  | コンクリート面直均し仕上げ | 張物下 | 78.1 | m2
基礎天端
6 |  | コンクリート面直均し仕上げ | 仕上げ | 58 | m2
防油堤天端
7 |  | コンクリート面直均し仕上げ | W=150 防水下 | 14.8 | ｍ
受水槽室天端
8 |  | コンクリート面直均し仕上げ | W=150 塗床下 | 17.9 | ｍ
巾木
9 |  | 面取りモルタル | r=10 塗床下 | 110 | ｍ
立上
10 |  | コンクリート打放し補修 | 防水下 | 177 | m2
基礎立上
11 |  | コンクリート打放し補修 | 仕上げ | 34.3 | m2
巾木
12 |  | コンクリート打放し補修 | H=100 塗床下 | 93.1 | ｍ
巾木
13 |  | コンクリート打放し補修 | H=250 塗床下 | 17.3 | ｍ
天井
14 |  | コンクリート打放し補修 | 防水下 | 13.9 | m2
15 |  | 建具周囲モルタル充填 | 内部建具 | 22.5 | ｍ
16
17
18 |  | 小 計
19
1 | 13 | 建具工事
2
3 | a | アルミ製建具 |  | 1 | 式
4 | b | 鋼製建具 |  | 1 | 式
5 | c | ステンレス製建具 |  | 1 | 式
6 | d | 自動開閉装置 |  | 1 | 式
7 | e | 鋼製門扉 |  | 1 | 式
8
9
10
11
12
13
14
15
16
17
18 |  | 小 計
19
1 | a | アルミ製建具
特記無き限り以下とする
2 |  |  | B-2種
耐風圧性:S-5
3 |  |  | 気密性:A-3
水密性:W-4
4
5 |  | （外部）
AW-18
6 |  | 引違窓 | W2300×H2550 枠見込70 | 1 | か所
上部ｶﾞﾗﾘ付
7 |  |  | ﾁｬﾝﾊﾞｰﾎﾞｯｸｽ St-PLt1.6共:
W2300×H750×D135(1箇所)
8 |  |  | 防鳥網 ｱﾙﾐ水切り
AG-3
9 |  | ガラリ | W2340×H1000 枠見込70 | 1 | か所
ﾁｬﾝﾊﾞｰﾎﾞｯｸｽ St-PLt1.6共:
10 |  |  | W2340×H1000×D215(1箇所)
防鳥網 ｱﾙﾐ水切り
11
12
13
14
15
16
17
18 |  | 小 々 計
19
1 | b | 鋼製建具
特記無き限り以下とする
2 |  |  | 押棒(ｾﾐﾛﾝｸﾞ):
ﾕﾆｵﾝ:T610-01-023(LR)同等
3 |  |  | 押棒(ﾛﾝｸﾞ):
ﾕﾆｵﾝ:T51-35-101-P2025同等
4
5 |  | （外部）
SD-37
6 |  | 片開フラッシュ戸 | W600×H650 枠見込75 | 3 | か所
不燃扉
7 |  |  | 焼付ｱｸﾘﾙ樹脂ｴﾅﾒﾙ
SD-38A
8 |  | 片開フラッシュ戸 | W900×H2100 枠見込270 | 3 | か所
SAT
9 |  |  | 焼付ｱｸﾘﾙ樹脂ｴﾅﾒﾙ
上部SUS水切り付 出幅30
10 |  |  | 戸当り:
ﾕﾆｵﾝ:UT-260-536同等
11
SD-40
12 |  | ガラリ付両開フラッシュ戸 | W1680×H2300 枠見込150 | 1 | か所
SAT
13 |  |  | 焼付ｱｸﾘﾙ樹脂ｴﾅﾒﾙ
上部SUS水切り付 出幅30
14 |  |  | ｶﾞﾗﾘ開口率:35％
戸当り:
15 |  |  | ﾕﾆｵﾝ:UT-260-536同等
SD-42
16 |  | 両開框戸 | W1900×H2200 枠見込270 | 1 | か所
焼付ｱｸﾘﾙ樹脂ｴﾅﾒﾙ
17
18
19
SD-44
1 |  | 両開フラッシュ戸 | W1700×H2300 枠見込150 | 2 | か所
AT 防火設備
2 |  |  | 焼付ｱｸﾘﾙ樹脂ｴﾅﾒﾙ
扉内ｸﾞﾗｽｳｰﾙ充填
3 |  |  | ｸﾞﾚﾓﾝ錠(脱着式)
戸当り:
4 |  |  | ﾕﾆｵﾝ:UT-260-536同等
5
6 |  | （内部）
SD-1A
7 |  | 片開片面フラッシュ戸 | W600×H2100 枠見込75 | 1 | か所
自閉式 不燃扉
8
SD-2
9 |  | 片開片面フラッシュ戸 | W900×H2100 枠見込75 | 2 | か所
SD-4
10 |  | 片開フラッシュ戸 | W900×H2100 枠見込135 | 1 | か所
自閉式 不燃扉
11 |  |  | 換気ｽﾘｯﾄ付
戸当り:
12 |  |  | ﾕﾆｵﾝ:UT-260-536同等
SD-20
13 |  | 親子開フラッシュ戸 | W1200×H2100 枠見込150 | 1 | か所
自閉式 不燃扉
14 |  |  | 電気錠
戸当り:
15 |  |  | ﾕﾆｵﾝ:UT-260-536同等
SD-21
16 |  | 額付親子開フラッシュ戸 | W1200×H2100 枠見込150 | 3 | か所
自閉式 不燃扉
17
18
19
SD-24
1 |  | 親子開フラッシュ戸 | W1200×H2100 枠見込150 | 1 | か所
特定防火設備
2 |  |  | 常時閉鎖式
防音扉 AT
3 |  |  | 扉内ｸﾞﾗｽｳｰﾙ充填80kg/m3
戸当り:
4 |  |  | ﾕﾆｵﾝ:UT-260-536同等
SD-25
5 |  | 両開フラッシュ戸 | W1800×H2100 枠見込150 | 1 | か所
戸当り:
6 |  |  | ﾕﾆｵﾝ:UT-260-536同等
SD-26A
7 |  | 両開フラッシュ戸 | W1800×H2100 枠見込150 | 2 | か所
特定防火設備
8 |  |  | 常時閉鎖式
戸当り:
9 |  |  | ﾕﾆｵﾝ:UT-260-536同等
SD-27
10 |  | 両開フラッシュ戸 | W1800×H2300 枠見込150 | 1 | か所
特定防火設備
11 |  |  | 常時閉鎖式
防音扉 AT
12 |  |  | 扉内ｸﾞﾗｽｳｰﾙ充填80kg/m3
戸当り:
13 |  |  | ﾕﾆｵﾝ:UT-260-536同等
14
15
16
17
18 |  | 小 々 計
19
1 | c | ステンレス製建具
特記無き限り以下とする
2 |  |  | HL(ｶﾗｰ) 普通曲げ
3 |  | （外部）
SSD-5
4 |  | 片引自動ドア | W2010×H2940 枠見込210 | 1 | か所
ﾊﾟﾆｯｸｵｰﾌﾟﾝ
5
6
7
8
9
10
11
12
13
14
15
16
17
18 |  | 小 々 計
19
1 | d | 自動開閉装置
2 |  | （外部）
SSD-5用
3 |  | 自動開閉装置 | W982×H2940 | 1 | か所
片引用
4 |  |  | 光電ｾﾝｻｰ
5
6
7
8
9
10
11
12
13
14
15
16
17
18 |  | 小 々 計
19
1 | e | 鋼製門扉
2 |  | （外部）
SD-45
3 |  | 両袖付片開フラッシュ門扉 | W1750×H1100 枠見込100 | 1 | か所
ﾌﾚｰﾑ:□100
4
5
6
7
8
9
10
11
12
13
14
15
16
17
18 |  | 小 々 計
19
1 | 14 | ガラス工事
2 |  | （外部）
3 |  | ＜一般建具＞
4 |  | フロートガラス | t=5.0 2.18㎡以下 | 4.2 | m2
5 |  | 強化ガラス | t=8.0 4.00㎡以下 | 5.9 | m2
6 |  | 複層ガラス | FL5+A6+FL5 4.00㎡以下 | 4.1 | m2
住友3M:
7 |  | 飛散防止フィルム | ｽｺｯﾁﾃｨﾝﾄ･ｳｨﾝﾄﾞｳﾌｨﾙﾑ同等 | 10.1 | m2
8 |  | ガラス廻りシーリング | ｼﾘｺﾝ系 | 80.4 | ｍ
9 |  | 清掃費 |  | 14.2 | m2
10
11 |  | （内部）
12 |  | ＜一般建具＞
13 |  | フロートガラス | t=4.0 2.18㎡以下 | 0.3 | m2
住友3M:
14 |  | 飛散防止フィルム | ｽｺｯﾁﾃｨﾝﾄ･ｳｨﾝﾄﾞｳﾌｨﾙﾑ同等 | 0.3 | m2
15 |  | ガラス廻りシーリング | ｼﾘｺﾝ系 | 22.2 | ｍ
16 |  | 清掃費 |  | 0.3 | m2
17
18 |  | 小 計
19
1 | 15 | 塗装工事
2 |  | （外部）
根廻
3 |  | ｱｸﾘﾙｼﾘｺｰﾝ樹脂ｸﾘｱ塗り | ASC ｺﾝｸﾘｰﾄ面 H=140 | 2.3 | ｍ
根廻
4 |  | ｱｸﾘﾙｼﾘｺｰﾝ樹脂ｸﾘｱ塗り | ASC ｺﾝｸﾘｰﾄ面 H=320 | 74.3 | ｍ
北面ﾊﾟﾗﾍﾟｯﾄ
5 |  | ｱｸﾘﾙｼﾘｺｰﾝ樹脂ｸﾘｱ塗り | 2-ASE ｺﾝｸﾘｰﾄ面 | 25.8 | ㎡
壁
6 |  | ｱｸﾘﾙｼﾘｺｰﾝ樹脂ｴﾅﾒﾙ塗り | 2-ASE ALC板面 | 290 | ㎡
ﾊﾟﾗﾍﾟｯﾄ 内壁
7 |  | 撥水剤塗布 | ｺﾝｸﾘｰﾄ面 | 73.2 | ㎡
8 |  | SOP塗 | 鋼建面 | 3.9 | m2
9
10 |  | （内部）
壁
11 |  | ｱｸﾘﾙｼﾘｺｰﾝ樹脂ｸﾘｱ塗り | 2-ASE ALC板面 | 5.7 | m2
壁
12 |  | 合成樹脂ｴﾏﾙｼｮﾝﾍﾟｲﾝﾄ塗り | EP 寒冷紗張共 ﾎﾞｰﾄﾞ面 | 318 | m2
柱型
13 |  | 合成樹脂ｴﾏﾙｼｮﾝﾍﾟｲﾝﾄ塗り | EP 寒冷紗張共 ﾎﾞｰﾄﾞ面 | 32 | m2
額縁
14 |  | 合成樹脂調合ペイント塗り | SOP 鉄部 100＜糸≦200 | 7.4 | ｍ
ﾌﾞﾗｲﾝﾄﾞﾎﾞｯｸｽ
15 |  | 合成樹脂調合ペイント塗り | SOP 鉄部 | 1.2 | m2
16 |  | SOP塗 | 鋼建面 | 85.6 | m2
17
18 |  | 小 計
19
1 | 16 | 内外装工事
2 |  | （外部）
32kg/m3 厚30程度
3 |  | グラスウール充填 | (ﾁｬﾝﾊﾞｰﾎﾞｯｸｽ廻り) | 2.6 | m2
4
5
6 |  | （内部）
|  | 床 | ｻﾝｹﾞﾂ:ｴｽﾘｭｰﾑﾏｰﾌﾞﾙ同等
7 |  | 複層ビニル床シート | t=2.0 抗菌 目地溶接 ｺﾝｺﾃ面 | 78.1 | m2
|  | 床 | ｻﾝｹﾞﾂ:NT710同等
8 |  | タイルカーペットＡ | t=6.5 500角 静電ﾀｲﾌﾟ OAﾌﾛｱ面 | 99.3 | m2
|  | 床 | ABC商会:ｶﾗｸﾘｰﾄ同等
9 |  | 合成樹脂塗床 | 平滑工法 ｺﾝｺﾃ面 | 137 | m2
|  | 受水槽室天端 | ABC商会:ｶﾗｸﾘｰﾄ同等
10 |  | 合成樹脂塗床 | W=150 ｺﾝｺﾃ面 | 17.9 | ｍ
|  | PS･EPS | ABC商会:ｶﾗｰﾄｯﾌﾟA同等
11 |  | 防塵塗床 | ｺﾝｸﾘｰﾄ面 | 8.8 | m2
|  | 二重床下 | ABC商会:ｶﾗｰﾄｯﾌﾟA同等
12 |  | 防塵塗床 | ｺﾝｸﾘｰﾄ面 | 99.3 | m2
巾木
13 |  | ソフト幅木 | H=40 | 110 | ｍ
|  | 巾木 | ABC商会:ｶﾗｸﾘｰﾄ同等
14 |  | 合成樹脂塗床 | H=100 ｺﾝｸﾘｰﾄ面 | 93.1 | ｍ
|  | 巾木 | ABC商会:ｶﾗｸﾘｰﾄ同等
15 |  | 合成樹脂塗床 | H=250 ｺﾝｸﾘｰﾄ面 | 17.3 | ｍ
巾木
16 |  | 塩ビ見切ジョイナー | 塗床立上り取合部 | 78.2 | ｍ
壁
17 |  | せっこうボード | t=12.5 不燃 継目処理 | 179 | m2
|  | 壁 | 素地
18 |  | せっこうボード | t=12.5 不燃 突付 | 59.9 | m2
ﾌﾄｺﾛ壁
19 |  | せっこうボード | t=12.5 不燃 突付 | 21.6 | m2
壁
1 |  | せっこうボード | t=12.5+12.5 不燃 継目処理 | 106 | m2
ﾌﾄｺﾛ壁
2 |  | せっこうボード | t=12.5+12.5 不燃 突付 | 65.7 | m2
柱型
3 |  | せっこうボード | t=12.5 不燃 継目処理 | 32.4 | m2
天井
4 |  | 化粧せっこうボード | t=9.5 準不燃 | 122 | m2
天井
5 |  | 化粧せっこうボード | t=9.5 不燃 | 16.2 | m2
天井
6 |  | ロックウール吸音板 | t=9 GBt=12.5捨張共 不燃 | 38.9 | m2
|  | 壁 | ﾊﾟﾗﾏｳﾝﾄ硝子:CGﾎﾞｰﾄﾞ厚手ｶﾞﾗｽｸﾛｽ同等
7 |  | グラスウールボード張り | t=50 32kg/m3 ｶﾞﾗｽｸﾛｽ巻 ALC面 | 99.7 | m2
|  | 壁 | ﾊﾟﾗﾏｳﾝﾄ硝子:CGﾎﾞｰﾄﾞ厚手ｶﾞﾗｽｸﾛｽ同等
8 |  | グラスウールボード張り | t=50 32kg/m3 ｶﾞﾗｽｸﾛｽ巻 ﾎﾞｰﾄﾞ面 | 182 | m2
|  | 天井 | ﾊﾟﾗﾏｳﾝﾄ硝子:CGﾎﾞｰﾄﾞ厚手ｶﾞﾗｽｸﾛｽ同等
9 |  | グラスウールボード張り | t=50 32kg/m3 ｶﾞﾗｽｸﾛｽ巻 | 46.8 | m2
ﾃﾞｯｷﾌﾟﾚｰﾄ面
10
壁
11 |  | グラスウールボード見切縁 | W=50用 | 180 | ｍ
12 |  | コーナービート | 石膏ﾎﾞｰﾄﾞ用 | 48 | ｍ
13 |  | 天井廻り縁 | 塩ﾋﾞ製 | 136 | ｍ
14
|  | 壁 | 硬質ｳﾚﾀﾝﾌｫｰﾑ A種I ﾉﾝﾌﾛﾝ
15 |  | 断熱材吹付け | t=40 | 258 | m2
|  | 天井 | 硬質ｳﾚﾀﾝﾌｫｰﾑ A種I ﾉﾝﾌﾛﾝ
16 |  | 断熱材吹付け | t=40 | 33.2 | m2
|  | 天井 | ﾎﾟﾘｽﾁﾚﾝﾌｫｰﾑ保温板 3種b
17 |  | 断熱材打込 | t=25 | 46.3 | m2
18
|  | 間仕切(W5) | 吉野石膏:遮音ｼｽﾃﾑS12-T同等
19 |  | 耐火間仕切 | W=160 LGS100 @303千鳥 1H耐火 | 213 | m2
両面強化石膏ﾎﾞｰﾄﾞt=12.5+12.5張
1
|  | 間仕切(W6) | 吉野石膏:耐火ｼｽﾃﾑSｳｫｰﾙWR同等
2 |  | 耐火間仕切 | W=142 LGS100 @455 1H耐火 | 10.5 | m2
片面強化石膏ﾎﾞｰﾄﾞt=21+21張
3
|  | 間仕切(W8) | 吉野石膏:ﾀｲｶﾞｰﾄﾞﾘｰﾐｨ･60同等
4 |  | 耐火遮音間仕切 | W=211 LGS100 @303千鳥 1H耐火 | 36.6 | m2
両面硬質石膏ﾎﾞｰﾄﾞt=9.5+
5 |  |  | 強化石膏ﾎﾞｰﾄﾞt=21張
ﾛｯｸｳｰﾙ t=50 40kg/m3共
6 |  |  | 音響絶縁体共
間仕切(W5-W8)
7 |  | 耐火間仕切開口補強 |  | 1 | 式
間仕切(W5)
8 |  | 四周処理 | 片側 119m×2(両側) | 238 | ｍ
間仕切(W6)
9 |  | 四周処理 | 片側 13.7m×1(片面) | 13.7 | ｍ
間仕切(W8)
10 |  | 四周処理 | 片側 27.1m×2(両側) | 54.2 | ｍ
間仕切(W5)
11 |  | 耐火間仕切上部処理 | ﾌﾗｯﾄﾃﾞｯｷﾌﾟﾚｰﾄ面 | 50.7 | ｍ
間仕切(W6)
12 |  | 耐火間仕切上部処理 | ﾌﾗｯﾄﾃﾞｯｷﾌﾟﾚｰﾄ面 | 2.3 | ｍ
間仕切(W8)
13 |  | 耐火遮音間仕切上部処理 | ﾌﾗｯﾄﾃﾞｯｷﾌﾟﾚｰﾄ面 | 9 | ｍ
間仕切(W5)
14 |  | 梁欠き塞ぎ | ﾗｽﾓﾙﾀﾙ W300×H400程度 | 6 | か所
間仕切(W5)
15 |  | 梁欠き塞ぎ | ﾗｽﾓﾙﾀﾙ W500×H400程度 | 4 | か所
間仕切(W6)
16 |  | 梁欠き塞ぎ | ﾗｽﾓﾙﾀﾙ W500×H400程度 | 2 | か所
壁
17 |  | 継目処理加算 | 耐火･遮音壁面 | 218 | m2
18
W=150程度
19 |  | 建具枠廻りグラスウール充填 | 24kg/m3 厚50程度 | 11.8 | ｍ
1
2
3
4
5
6
7
8
9
10
11
12
13
14
15
16
17
18 |  | 小 計
19
1 | 17 | 雑工事
2 |  | （外部）
屋上
3 |  | 階段基礎 | 1200×600×180 | 2 | か所
4
5
6
7 |  | （内部）
8 |  | ■床下地
|  | 床 | 共同ｶｲﾃｯｸ:ｸﾜｯﾄﾞﾌｨｯｸｽ600同等
9 |  | ＯＡフロア | H=200 ｽﾁｰﾙﾊﾟﾈﾙ 600角 | 99.3 | m2
床
10 |  | ＯＡフロアー端部処理 | H=200用 | 61.3 | ｍ
11 |  | ■雑
ﾕﾆｵﾝ:UFB-3F-2401同等
12 |  | 消火器ボックス | 既製品 露出 床置き消火器ﾌﾟﾚｰﾄ付 | 2 | か所
13 |  | 消火器 | ABC10型 | 2 | か所
2F
14 |  | 層間塞ぎ | ﾛｯｸｳｰﾙ充填 W100×H150程度 | 72.2 | ｍ
ﾊﾟﾗﾍﾟｯﾄ
15 |  | 層間塞ぎ | ﾛｯｸｳｰﾙ充填 W75×H2100程度 | 54.8 | ｍ
16 |  | 人通口 | 600φ L=400 | 9 | か所
17 |  | 人通口 | 600φ L=450 | 8 | か所
18 |  | 通気管 | 100φ L=400 | 29 | か所
19 |  | 通気管 | 100φ L=450 | 25 | か所
1 |  | 通水管 | 150φ半割 L=400 | 18 | か所
2 |  | 通水管 | 150φ半割 L=450 | 21 | か所
3
4 |  | ■ブラインド | ﾀﾁｶﾜ ﾓﾉｺﾑ ｼｪｲﾃﾞｨ25同等品
|  | 電算執務室 | ﾖｺ型 簡易高遮蔽ﾀｲﾌﾟ
5 |  | 手動ブラインド | W1740×H2900 | 1 | 台
6
7
8
9
10
11
12
13
14
15
16
17
18 |  | 小 計
19
Note on G3: 単価入力欄 印刷時はセルを未表示にする。

## 4.ホール棟１階垂井ホール
|  | 名 称 | 摘 要 | 数 量 | 単位 | 単 価 | 単 価 | 金 額 | 備 考
1 | 4- | ホール棟１階垂井ホール | 補助金対象
2
3
4 | 1 | 防水工事 |  | 1 | 式
5 | 2 | 木工事 |  | 1 | 式
6 | 3 | 金属工事 |  | 1 | 式
7 | 4 | 左官工事 |  | 1 | 式
8 | 5 | 建具工事 |  | 1 | 式
9 | 6 | ガラス工事 |  | 1 | 式
10 | 7 | 塗装工事 |  | 1 | 式
11 | 8 | 内外装工事 |  | 1 | 式
12 | 9 | 雑工事 |  | 1 | 式
13
14
15
16
17
18 |  | 計
19
1 | 1 | 防水工事
2 |  | （外部）
建具廻り
3 |  | シーリング | ﾎﾟﾘｻﾙﾌｧｲﾄﾞ系 20×10+20×10 | 28.8 | ｍ
建具廻り
4 |  | シーリング | ﾎﾟﾘｻﾙﾌｧｲﾄﾞ系 25×10+25×10 | 19.1 | ｍ
|  | 建具廻り | (AW-2H廻り)
5 |  | シーリング | ﾎﾟﾘｻﾙﾌｧｲﾄﾞ系 27×10+27×10 | 22.9 | ｍ
6
7
8
9
10 |  | （内部）
面台等取合
11 |  | シーリング | ｼﾘｺﾝ系 SR-1 10×10 | 7.6 | ｍ
流し台取合
12 |  | シーリング | ｼﾘｺﾝ系 SR-1 10×10 | 2.7 | ｍ
13
14
15
16
17
18 |  | 小 計
19
1 | 2 | 木工事
2 |  | （内部）
巾木
3 |  | 巾木 | ｽﾌﾟﾙｽ H=40 | 46 | ｍ
ﾗｲﾆﾝｸﾞ壁
4 |  | メラミン化粧合板 | t=3 合板面 | 1.8 | m2
ﾗｲﾆﾝｸﾞ壁
5 |  | 耐水合板 | t=12 捨張 | 1.8 | m2
垂井ﾎｰﾙ
6 |  | 照明ボックス | ｽﾌﾟﾙｽ集成材 t=25 W120×H200 | 78.9 | ｍ
7
8
9
10
11
12
13
14
15
16
17
18 |  | 小 計
19
1 | 3 | 金属工事
2 |  | （内部）
床
3 |  | 見切縁 | ｽﾃﾝﾚｽHL 4×12 | 0.9 | ｍ
ﾗｲﾆﾝｸﾞ巾木
4 |  | ステンレス巾木 | HL仕上 FB-3×60 | 2.3 | ｍ
ﾗｲﾆﾝｸﾞ
5 |  | 軽量鉄骨壁下地 | 90形 @300 | 3.2 | m2
間仕切
6 |  | 軽量鉄骨壁下地 | 90形 @300 | 112 | m2
間仕切
7 |  | 軽量鉄骨壁下地 | 90形 @450 | 16.2 | m2
間仕切
8 |  | 軽量鉄骨壁下地 | 100形 @450 | 49.6 | m2
間仕切
9 |  | 軽量鉄骨壁下地開口補強 |  | 1 | 式
壁
10 |  | 軽量鉄骨胴縁下地 | 65形 @300 | 79.1 | m2
壁
11 |  | 軽量鉄骨胴縁下地 | 65形 @450 | 62.2 | m2
壁
12 |  | 軽量鉄骨胴縁下地開口補強 |  | 1 | 式
梁型
13 |  | 軽量鉄骨胴縁下地 | 65形 @450 W800×H1000 | 23.3 | ｍ
天井
14 |  | 軽量鉄骨天井下地 | 19形 1.5≦H＜3.0 直張用 @225 | 8.3 | m2
|  | 天井 | 耐震補強(ｸﾞﾚｰﾄﾞC)共
15 |  | 軽量鉄骨天井下地 | 19形 H＜1.5 捨張用 @360 | 258 | m2
|  | 耐震天井C | [-38×12×1.6
16 |  | 壁際固定金物 | L型取付ﾋﾟｰｽ t=1.6 @900 | 72.5 | ｍ
天井
17 |  | 軽量鉄骨天井下地開口補強 | 設備用 | 1 | 式
天井
18 |  | 天井インサート | ﾃﾞｯｷﾌﾟﾚｰﾄ面 | 266 | m2
19 |  | 額縁 | ｽﾁｰﾙPL-1.6加工 W=150 | 2.5 | ｍ
1 |  | 額縁 | ｽﾁｰﾙPL-1.6加工 W270×D85 | 2.5 | ｍ
額縁W=190共 糸=955
2 |  | ブラインドボックス | ｽﾁｰﾙPL-1.6加工 W250×H250 | 23.5 | ｍ
|  | 便所 | B-AE 焼付形ｱｸﾘﾙ樹脂ｴﾅﾒﾙ共
3 |  | 照明ボックス | ｽﾁｰﾙPL-1.6加工 W200×H200 | 2.3 | ｍ
4 |  | マンホール | 鋳鉄製 600φ 防水･防臭型 | 1 | か所
ﾅｶ工業:ﾆｭｰﾊｯﾁNHBBS同等
5 |  | 床下点検口 | ｽﾃﾝﾚｽ製 600角 防水･防臭型 | 3 | か所
6 |  | 天井点検口 | ｱﾙﾐ 600角 目地ﾀｲﾌﾟ | 5 | か所
7
8
9
10
11
12
13
14
15
16
17
18 |  | 小 計
19
1 | 4 | 左官工事
2 |  | （外部）
3 |  | 建具周囲防水モルタル充填 | 外部建具 | 70.7 | ｍ
4
5
6
7
8 |  | （内部）
床
9 |  | コンクリート面直均し仕上げ | ﾌﾛｰﾘﾝｸﾞ下 | 277 | m2
床
10 |  | コンクリート面直均し仕上げ | 張物下 | 52 | m2
11 |  | 建具周囲モルタル充填 | 内部建具 | 5.4 | ｍ
12
13
14
15
16
17
18 |  | 小 計
19
1 | 5 | 建具工事
2
3 | a | アルミ製建具 |  | 1 | 式
4 | b | アルミ製折戸 |  | 1 | 式
5 | ｃ | 鋼製建具 |  | 1 | 式
6
7
8
9
10
11
12
13
14
15
16
17
18 |  | 小 計
19
1 | a | アルミ製建具
特記無き限り以下とする
2 |  |  | B-2種
耐風圧性:S-5
3 |  |  | 気密性:A-3
水密性:W-4
4
5 |  | （外部）
|  | AW-1H | 防火設備
6 |  | 2連嵌殺窓 | W1240×H2500 枠見込100 | 1 | か所
ｱﾙﾐ水切り
7
AG-1H
8 |  | ガラリ | W2340×H800 枠見込70 | 2 | か所
ﾁｬﾝﾊﾞｰﾎﾞｯｸｽ St-PLt1.6共:
9 |  |  | W2340×H800×D215(1箇所)
防鳥網 ｱﾙﾐ水切り
10
11
12
13
14
15
16
17
18 |  | 小 々 計
19
1 | ｂ | アルミ製折戸
2 |  | （外部）
3
|  | AW-2H | W22845×H2500 枠見込100
4 |  | 4連大開口引分折戸 | 床ｸﾞﾚｰﾁﾝｸﾞ付 防火設備 | 1 | か所
東工ｼｬｯﾀｰ:
5 |  |  | ｲｽﾀｰｶｰﾃﾝ･あけてんで同等
図A-080
6
7
8
9
10
11
12
13
14
15
16
17
18 |  | 小 々 計
19
1 | b | 鋼製建具
特記無き限り以下とする
2 |  |  | 押棒(ｾﾐﾛﾝｸﾞ):
ﾕﾆｵﾝ:T610-01-023(LR)同等
3 |  |  | 押棒(ﾛﾝｸﾞ):
ﾕﾆｵﾝ:T51-35-101-P2025同等
4
5 |  | （内部）
SD-1H
6 |  | 片開フラッシュ戸 | W800×H2100 枠見込135 | 2 | か所
換気ｽﾘｯﾄ付
7 |  |  | 戸当り: ﾕﾆｵﾝ:UT-260-536同等
SD-2H
8 |  | 両開フラッシュ戸 | W1800×H2200 枠見込125 | 1 | か所
自閉式 不燃扉
9 |  |  | 換気ｽﾘｯﾄ付
戸当り: ﾕﾆｵﾝ:UT-260-536同等
10
SD-3H
11 |  | 両開フラッシュ戸 | W2000×H2200 枠見込190 | 1 | か所
特定防火設備
12 |  |  | 防音扉 AT
扉内ｸﾞﾗｽｳｰﾙ充填80kg/m3
13 |  |  | ﾓｰﾙ付:真ちゅう3S仕上げ
片側:扉内GW(96K)+ｶﾞﾗｽｸﾛｽ
14 |  |  | 片側:扉内GW(48K)
押棒(ﾛﾝｸﾞ)
15 |  |  | 戸当り: ﾕﾆｵﾝ:UT-260-536同等
SF-1H
16 |  | 三方枠 | W900×H2200 枠見込150 | 1 | か所
17
18 |  | 小 々 計
19
1 | 6 | ガラス工事
2 |  | （外部）
3 |  | ＜一般建具＞
4 |  | 網入磨板ガラス | t=6.8 2.18㎡以下 | 3.1 | m2
5 |  | ガラス廻りシーリング | ｼﾘｺﾝ系 防火設備用 | 25 | ｍ
6 |  | 清掃費 |  | 3.1 | m2
7 |  | ＜イスターカーテン＞
AW-2H
8 |  | 複層ガラス | FL5+A6+T6 2.00㎡以下 | 50.1 | m2
9 |  | 網入磨板ガラス | t=6.8 2.18㎡以下 | 7 | m2
10 |  | ガラス廻りシーリング | ｼﾘｺﾝ系 | 440 | ｍ
11 |  | ガラス廻りシーリング | ｼﾘｺﾝ系 防火設備用 | 51.2 | ｍ
12 |  | 網入ガラス小口防錆処理 | t=6.8 | 51.2 | ｍ
13 |  | 清掃費 |  | 57.1 | m2
14
15
16
17
18 |  | 小 計
19
1 | 7 | 塗装工事
2 |  | （外部）
壁
3 |  | ｱｸﾘﾙｼﾘｺｰﾝ樹脂ｴﾅﾒﾙ | 2-ASE ALC板面 | 172 | m2
4 |  | 素地こしらえ |  | 172 | m2
5 |  | （内部）
巾木
6 |  | 合成樹脂ｴﾏﾙｼｮﾝﾍﾟｲﾝﾄ塗り | EP 寒冷紗張共 木部 糸≦100 | 46 | ｍ
壁
7 |  | 合成樹脂ｴﾏﾙｼｮﾝﾍﾟｲﾝﾄ塗り | EP 寒冷紗張共 ﾎﾞｰﾄﾞ面 | 148 | m2
柱型
8 |  | 合成樹脂ｴﾏﾙｼｮﾝﾍﾟｲﾝﾄ塗り | EP 寒冷紗張共 ﾎﾞｰﾄﾞ面 | 16.6 | m2
梁型
9 |  | 合成樹脂ｴﾏﾙｼｮﾝﾍﾟｲﾝﾄ塗り | EP 寒冷紗張共 ﾎﾞｰﾄﾞ面 | 41.9 | m2
照明ﾎﾞｯｸｽ
10 |  | 合成樹脂ｴﾏﾙｼｮﾝﾍﾟｲﾝﾄ塗り | EP 寒冷紗張共 木部 | 45 | m2
壁
11 |  | つや有合成樹脂ｴﾏﾙｼｮﾝﾍﾟｲﾝﾄ塗り | EP-G 寒冷紗張共 ﾎﾞｰﾄﾞ面 | 35.1 | m2
額縁
12 |  | 合成樹脂調合ペイント塗り | SOP 鉄部 100＜糸≦200 | 2.5 | ｍ
額縁
13 |  | 合成樹脂調合ペイント塗り | SOP 鉄部 300＜糸≦400 | 2.5 | ｍ
ﾌﾞﾗｲﾝﾄﾞﾎﾞｯｸｽ
14 |  | 合成樹脂調合ペイント塗り | SOP 鉄部 | 22.4 | m2
15 |  | SOP塗 | 鋼建面 | 17.1 | m2
16 |  | SOP塗 | 鋼建枠面 200＜糸≦300 | 5.3 | ｍ
17
18 |  | 小 計
19
1 | 8 | 内外装工事
2 |  | （内部）
|  | 床 | 県産杉圧密(ﾌﾟﾚｽ) 塗装品
3 |  | 複合フローリング張りＡ | t=15 ※町産杉材支給 ｺﾝｺﾃ面 | 277 | m2
|  | 床 | ｻﾝｹﾞﾂ:ｴｽﾘｭｰﾑﾏｰﾌﾞﾙ同等 ｴﾎﾟｷｼ接着
4 |  | 復層ビニル床シート | t=2.0 抗菌 目地溶接 ｺﾝｺﾃ面 | 52 | m2
巾木
5 |  | ソフト幅木 | H=40 | 37.4 | ｍ
壁
6 |  | せっこうボード | t=12.5 不燃 継目処理 | 36.5 | m2
|  | 壁 | 素地
7 |  | せっこうボード | t=12.5 不燃 突付 | 83.2 | m2
ﾌﾄｺﾛ壁
8 |  | せっこうボード | t=12.5 不燃 突付 | 12.9 | m2
壁
9 |  | せっこうボード | t=12.5+12.5 不燃 継目処理 | 98.9 | m2
ﾌﾄｺﾛ壁
10 |  | せっこうボード | t=12.5+12.5 不燃 突付 | 11.9 | m2
壁
11 |  | シージングせっこうボード | t=12.5+12.5 不燃 継目処理 | 35.6 | m2
|  | 壁 | 化粧ｹｲｶﾙ板下
12 |  | シージングせっこうボード | t=12.5+12.5 不燃 突付 | 1.3 | m2
ﾌﾄｺﾛ壁
13 |  | シージングせっこうボード | t=12.5+12.5 不燃 突付 | 44.4 | m2
壁
14 |  | 化粧けい酸カルシウム板 | t=6 不燃 ﾎﾞｰﾄﾞ捨張面 | 1.3 | m2
柱型
15 |  | せっこうボード | t=12.5 不燃 継目処理 | 16.8 | m2
|  | 柱型 | 素地
16 |  | せっこうボード | t=12.5 不燃 突付 | 20.7 | m2
梁型
17 |  | せっこうボード | t=12.5+12.5 不燃 継目処理 | 41.9 | m2
天井
18 |  | 化粧せっこうボード | t=9.5 準不燃 | 8.3 | m2
天井
19 |  | ロックウール吸音板 | t=9 GBt=12.5捨張共 不燃 | 258 | m2
1 |  | コーナービート | 石膏ﾎﾞｰﾄﾞ用 | 65.2 | ｍ
2 |  | 天井廻り縁 | 塩ﾋﾞ製 | 93.1 | ｍ
壁
3 |  | 継目処理加算 | 耐火･遮音壁面 | 13.6 | m2
間仕切
4 |  | グラスウール充填 | t=50 32k/m3 | 71.9 | m2
|  | 壁 | 硬質ｳﾚﾀﾝﾌｫｰﾑ A種I ﾉﾝﾌﾛﾝ
5 |  | 断熱材吹付け | t=40 | 187 | m2
|  | 天井 | 硬質ｳﾚﾀﾝﾌｫｰﾑ A種I ﾉﾝﾌﾛﾝ
6 |  | 断熱材吹付け | t=40 | 33.8 | m2
t=30×H300
7 |  | 建具枠廻りロックウール吹付 | (AW-2H廻り) 図A-082 | 22.9 | ｍ
32kg/m3 厚30程度
8 |  | グラスウール充填 | (ﾁｬﾝﾊﾞｰﾎﾞｯｸｽ廻り) | 2.6 | m2
W190×H60程度
9 |  | 建具枠廻りロックウール充填 | (SD廻り) | 6.4 | ｍ
3M:ﾌｧｲﾝｳｯﾄﾞ同等
10 |  | ダイノックシート | 鋼建面 | 8.8 | m2
3M:ﾌｧｲﾝｳｯﾄﾞ同等
11 |  | ダイノックシート | 鋼建枠面 200＜糸≦300 | 6.4 | ｍ
12
13
14
15
16
17
18 |  | 小 計
19
1 | 9 | 雑工事
2 |  | （内部）
|  | 流し台 | ﾒﾗﾐﾝ化粧板張 ﾎﾟｽﾄﾌｫｰﾑ加工
3 |  | ライニング甲板 | W=150 t=20 | 1.5 | ｍ
|  | 便所 | ﾒﾗﾐﾝ化粧板張 ﾎﾟｽﾄﾌｫｰﾑ加工
4 |  | ライニング甲板 | W=200 t=20 | 2.3 | ｍ
ﾕﾆｵﾝ:UFB-1F-3025同等
5 |  | 消火器ボックス | 既製品 埋込み型 | 1 | か所
6 |  | 消火器 | ABC10型 | 2 | か所
7 |  | ■舞台機構
8 |  | スクリーン | 昇降 電動ﾄﾞﾗﾑ巻取り式 | 1 | 台
W=3863 径100 170ｲﾝﾁ
9 |  |  | （A-093図）
10 |  | 美術バトン | 昇降 電動ﾄﾞﾗﾑ巻取り式 | 1 | 台
W=7000 径42.7
11
12 |  | 操作スイッチ |  | 1 | 式
13
14 |  | ■流し台
|  | 給湯室(4) | ｶｳﾝﾀｰ・ｼﾝｸ：ｽﾃﾝﾚｽ製
15 |  | 流し台 | L=1500 (A-89図 D4-07) | 1 | か所
吊戸棚・水切棚・ｷｯﾁﾝﾊﾟﾈﾙ共
16
ﾀﾁｶﾜRSE60ﾀｺｽⅡ同等品
17 |  | ■電動ロールスクリーン | ﾐﾝﾄ程度
|  | AW-21用 | 遮熱 ﾊﾟｲﾌﾟ径60
18 |  | 電動ロールスクリーン | W2590×H2650 ﾗｯﾌﾟ仕様 | 4 | 台
|  | AW-21用 | 遮熱 ﾊﾟｲﾌﾟ径60
19 |  | 電動ロールスクリーン | W1690×H2650 ﾗｯﾌﾟ仕様 | 4 | 台
|  | AW-21用 | 遮熱 ﾊﾟｲﾌﾟ径60
1 |  | 電動ロールスクリーン | W1710×H2650 ﾗｯﾌﾟ仕様 | 3 | 台
|  | AW-21用 | 遮熱 ﾊﾟｲﾌﾟ径60
2 |  | 電動ロールスクリーン | W1300×H2650 ﾗｯﾌﾟ仕様 | 1 | 台
3 |  | マルチスイッチ |  | 1 | か所
ﾛｰﾙｽｸﾘｰﾝ
4 |  | 裏板補強材 | W=180 PL-1.6 （ﾎｰﾙ） | 23.6 | ｍ
5
6
7
8
9
10
11
12
13
14
15
16
17
18 |  | 小 計
19
県産杉無垢材 上小節
t=12 W=70 準不燃加工 合板面
t=9 木横胴縁25×50@303共
県産杉集成材 難燃加工
50×60･90･120@100 ﾎﾞｰﾄﾞ面
t=5.5 ﾎﾞｰﾄﾞ面
t=3 合板面
t=12 捨張
県産杉集成材
t=15 W=300 準不燃加工 @1125
Note on G3: 単価入力欄 印刷時はセルを未表示にする。

## 5.歩廊庇
|  | 名 称 | 摘 要 | 数 量 | 単位 | 単 価 | 単 価 | 金 額 | 備 考
1 | 5- | 歩廊庇
2
3 | 1 | 直接仮設工事 |  | 1 | 式
4 | 2 | 土工事 |  | 1 | 式
5 | 3 | 地業工事 |  | 1 | 式
6 | 4 | 鉄筋工事 |  | 1 | 式
7 | 5 | コンクリート工事 |  | 1 | 式
8 | 6 | 型枠工事 |  | 1 | 式
9 | 7 | 鉄骨工事 |  | 1 | 式
10 | 8 | 仕上工事 |  | 1 | 式
11
12
13
14
15
16
17
18 |  | 計
19
1 | 1 | 直接仮設工事
2
3 |  | 遣方 | S造 | 172 | ㎡
4 |  | 墨出し現寸型板 | S造 躯体･仕上共 | 172 | ㎡
5 |  | 養生 | S造 躯体･仕上共 | 172 | ㎡
6 |  | 整理清掃後片付け | S造 | 172 | ㎡
W900枠
7 |  | 外部枠組足場 | H=12.0m未満 3.5ヵ月 | 341 | ㎡
|  | 災害防止 | 外部足場用
8 |  | 安全手摺 | W900枠 | 103 | ｍ
災害防止
9 |  | 垂直養生シート | ﾒｯｼｭｼｰﾄ 3.5ヵ月 | 341 | ㎡
災害防止
10 |  | 小幅ネット |  | 103 | ｍ
11
12
13
14
15
16
17
18 |  | 小 計
19
1 | 2 | 土工事
2
3 |  | 根切り |  | 381 | m3
4 |  | 床付け |  | 38.7 | ㎡
5 |  | 埋戻し | B種 | 332 | m3
6 |  | 建設発生土運搬 | 場外 5km程度 | 49 | m3
7 |  | 建設発生土処分 | 自由処分 | 49 | m3
8
9
10
11
12
13
14
15
16
17
18 |  | 小 計
19
1 | 3 | 地業工事
2
3 |  | 砕石地業 | 基礎下 再生ｸﾗｯｼｬｰﾗﾝ 厚60 | 0.4 | m3
Fc=18 S15 人力
4 |  | 捨コンクリート地業 | 高炉ｾﾒﾝﾄB種 | 0.4 | m3
5 |  | ラップルコンクリート | Fc=18 S15 材工共 | 38 | m3
6 |  | ラップルコンクリート用型枠 | 材工共 | 150 | ㎡
7
8
9
10
11
12
13
14
15
16
17
18 |  | 小 計
19
1 | 4 | 鉄筋工事
2
3 |  | 異形鉄筋 | SD295A D10 | 0.1 | t
4 |  | 異形鉄筋 | SD295A D13 | 2.8 | t
5 |  | 異形鉄筋 | SD345 D19 | 1.2 | t
6 |  | 鉄筋加工組立 | 結束線共 | 4 | t
7 |  | 鉄筋運搬費 |  | 4 | t
8 |  | スクラップ控除 |  | -0.1 | t
9
10
11
12
13
14
15
16
17
18 |  | 小 計
19
1 | 5 | コンクリート工事
2
3 |  | 普通コンクリート | Fc=24N S15 基礎部 | 10.4 | m3
4 |  | 普通コンクリート | Fc=24N S18 地上部 | 19.5 | m3
基礎
5 |  | コンクリート打設手間 | Fc=24N/mm2 SL15cm | 10.4 | m3
1F壁
6 |  | コンクリート打設手間 | Fc=24N/mm2 SL18cm | 19.5 | m3
基礎
7 |  | コンクリートポンプ圧送 | 30m3/回未満 | 10.4 | m3
1F壁
8 |  | コンクリートポンプ圧送 | 30m3/回未満 | 19.5 | m3
9
10
11
12
13
14
15
16
17
18 |  | 小 計
19
1 | 6 | 型枠工事
2
3 |  | 普通型枠 | 基礎部 | 67.9 | ㎡
4 |  | 普通型枠 | 地上部 | 10.6 | ㎡
5 |  | 化粧打放型枠 | 地上部 杉板本実 | 130 | ㎡
6 |  | 型枠運搬費 |  | 209 | ㎡
7 |  | 面木 | W60×H5～30 | 58.8 | ｍ
8
9
10
11
12
13
14
15
16
17
18 |  | 小 計
19
1 | 7 | 鉄骨工事
2
SS400
3 |  | H形鋼 | H-125×125×6.5×9 | 6.5 | t
SS400
4 |  | 溝形鋼 | [-100×50×5×7.5 | 0.8 | t
SS400
5 |  | 鋼板 | PL-9 | 0.5 | t
SS400
6 |  | 鋼板 | PL-12 | 0.2 | t
SS400
7 |  | 鋼板 | PL-16 | 0.1 | t
SS400
8 |  | 平鋼 | FB-75×9 | 0.1 | t
S10T
9 |  | 特殊高力ﾎﾞﾙﾄ | M16 L=40 | 250 | 本
S10T
10 |  | 特殊高力ﾎﾞﾙﾄ | M16 L=45 | 125 | 本
F8T
11 |  | 溶融亜鉛ﾒｯｷ高力ﾎﾞﾙﾄ | M16 L=50 | 33 | 本
12 |  | 鉄骨ｽｸﾗｯﾌﾟ控除 |  | -0.3 | t
13 |  | 鉄骨工場加工組立 |  | 7.9 | t
14 |  | 工場溶接 | 隅肉6mm換算 | 226 | ｍ
15 |  | 工場錆止塗装 | JIS.K-5674 工場2回 | 204 | ㎡
16 |  | 溶融亜鉛ﾒｯｷ | HDZ55 ﾘﾝ酸処理 | 1.7 | t
17 |  | 鉄骨運搬費 |  | 7.9 | t
18 |  | 現場建方 |  | 7.9 | t
19 |  | 特殊高力ﾎﾞﾙﾄ本締 |  | 360 | 本
1 |  | 高力ﾎﾞﾙﾄ本締 |  | 32 | 本
SS400
2 |  | ｱﾝｶｰﾎﾞﾙﾄ | M20 L=800 | 64 | 本
3 |  | ｱﾝｶｰﾎﾞﾙﾄ埋込費 | M20 L=800 | 64 | 本
4 |  | ﾍﾞｰｽ下均しﾓﾙﾀﾙ | t=50 200×200 | 32 | か所
SS400 M16 JISﾀｰﾝﾊﾞｯｸﾙ付
5 |  | ﾌﾞﾚｰｽ材 | L=3500 材工共 | 30 | 本
SS400 M16 JISﾀｰﾝﾊﾞｯｸﾙ付
6 |  | ﾌﾞﾚｰｽ材 | L=3850 材工共 | 30 | 本
7 |  | 超音波探傷試験費 | 工場 | 40 | か所
8 |  | （雑鉄骨）
材工共 鋼材(NET) 3.1t
9 |  | 母屋 | 錆止塗装 | 1 | 式
ｽﾁｰﾙ溶融亜鉛ﾒｯｷ ﾘﾝ酸処理
10 |  | 軒樋 | [-200×90×8×13.5 | 110 | ｍ
11
12
13
14
15
16
17
18 |  | 小 計
19
1 | 8 | 仕上工事
2 |  | （仕上）
ｶﾗｰｶﾞﾙﾊﾞﾘｳﾑ鋼板t=0.4
3 |  | 嵌合式細桟瓦棒葺屋根 | 瓦棒@395 | 245 | m2
ｱｽﾌｧﾙﾄﾙｰﾌｨﾝｸﾞ940
4 |  |  | 野地板:木毛ｾﾒﾝﾄ板t=25
5 |  | 棟金物 |  | 45 | ｍ
6 |  | 下り棟金物 |  | 14.2 | ｍ
ｽﾁｰﾙ溶融亜鉛ﾒｯｷ ﾘﾝ酸処理
7 |  | 雪止め金具 | L-45×45×5 | 51.4 | ｍ
8 |  | 軒先金物 |  | 110 | ｍ
耐酸被覆鋼板t=0.8
9 |  | 軒樋 |  | 110 | ｍ
10 |  | 落し口 | 50φ | 8 | か所
11 |  | 鎖樋 | H=3000程度 | 8 | か所
軒天
12 |  | 軽鉄下地 | 捨貼用 | 234 | m2
軒天
13 |  | 天井インサート | 鉄骨面 | 234 | m2
軒天
14 |  | ケイカル板 | t=6+6 突付 | 234 | m2
軒天
15 |  | ＥＰ－Ｇ塗り | ｹｲｶﾙ板面 | 234 | m2
軒天
16 |  | 廻縁 | ｱﾙﾐ | 109 | ｍ
天端
17 |  | コンクリート面直均し仕上げ | 塗装下 W=120 | 49 | ｍ
18 |  | 化粧打放補修 | 杉板本実 塗装下 | 130 | m2
天端
19 |  | アクリルシリコン樹脂クリヤ塗り | ｺﾝｸﾘｰﾄ面 低汚染型 W=120 | 49 | ｍ
壁
1 |  | アクリルシリコン樹脂クリヤ塗り | ｺﾝｸﾘｰﾄ面 低汚染型 | 120 | m2
壁小口
2 |  | アクリルシリコン樹脂クリヤ塗り | ｺﾝｸﾘｰﾄ面 低汚染型 W=120 | 68.6 | ｍ
溝部
3 |  | 耐候性塗料塗り | ｺﾝｸﾘｰﾄ面 W60×H5～30 糸70～120 | 58.8 | ｍ
軒天～鉄骨柱取合
4 |  | シーリング | ﾎﾟﾘｻﾙﾌｧｲﾄﾞ系 PS-2 10×10 | 11.8 | ｍ
5
6
7
8
9
10
11
12
13
14
15
16
17
18 |  | 小 計
19
県産杉無垢材 上小節
t=12 W=70 準不燃加工 合板面
t=9 木横胴縁25×50@303共
県産杉集成材 難燃加工
50×60･90･120@100 ﾎﾞｰﾄﾞ面
t=5.5 ﾎﾞｰﾄﾞ面
t=3 合板面
t=12 捨張
県産杉集成材
t=15 W=300 準不燃加工 @1125
Note on G3: 単価入力欄 印刷時はセルを未表示にする。

## 6.関係者用駐車場庇
|  | 名 称 | 摘 要 | 数 量 | 単位 | 単 価 | 単 価 | 金 額 | 備 考
1 | 6 | 関係者用駐車場庇
2
3 | 1 | 直接仮設工事 |  | 1 | 式
4 | 2 | 土工事 |  | 1 | 式
5 | 3 | 地業工事 |  | 1 | 式
6 | 4 | 鉄筋工事 |  | 1 | 式
7 | 5 | コンクリート工事 |  | 1 | 式
8 | 6 | 型枠工事 |  | 1 | 式
9 | 7 | 鉄骨工事 |  | 1 | 式
10 | 8 | 仕上工事 |  | 1 | 式
11
12
13
14
15
16
17
18 |  | 計
19
1 | 1 | 直接仮設工事
2
3 |  | 遣方 | S造 | 81.1 | ㎡
4 |  | 墨出し現寸型板 | S造 躯体･仕上共 | 81.1 | ㎡
5 |  | 養生 | S造 躯体･仕上共 | 81.1 | ㎡
6 |  | 整理清掃後片付け | S造 | 81.1 | ㎡
建物外周
7 |  | 脚立足場 | H=4.0m未満 | 48.5 | ｍ
天井
8 |  | 脚立足場 | H=4.0m未満 | 81.1 | ㎡
9
10
11
12
13
14
15
16
17
18 |  | 小 計
19
1 | 2 | 土工事
2
3 |  | 根切り |  | 147 | m3
4 |  | 床付け |  | 7.7 | ㎡
5 |  | 埋戻し | B種 | 136 | m3
6 |  | 建設発生土運搬 | 場外 5km程度 | 11 | m3
7 |  | 建設発生土処分 | 自由処分 | 11 | m3
8
9
10
11
12
13
14
15
16
17
18 |  | 小 計
19
1 | 3 | 地業工事
2
3 |  | ラップルコンクリート | Fc=18 S15 材工共 | 9.2 | m3
4 |  | ラップルコンクリート用型枠 | 材工共 | 46.1 | ㎡
5
6
7
8
9
10
11
12
13
14
15
16
17
18 |  | 小 計
19
1 | 4 | 鉄筋工事
2
3 |  | 異形鉄筋 | SD295A D10 | 0.1 | t
4 |  | 異形鉄筋 | SD295A D13 | 0.2 | t
5 |  | 異形鉄筋 | SD345 D19 | 0.3 | t
6 |  | 鉄筋加工組立 | 結束線共 | 0.5 | t
7 |  | 鉄筋運搬費 |  | 0.5 | t
8 |  | スクラップ控除 |  | -0.1 | t
9
10
11
12
13
14
15
16
17
18 |  | 小 計
19
1 | 5 | コンクリート工事
2
3 |  | 普通コンクリート | Fc=24N S15 基礎部 | 1.8 | m3
基礎
4 |  | コンクリート打設手間 | Fc=24N/mm2 SL15cm | 1.8 | m3
基礎
5 |  | コンクリートポンプ圧送 | 30m3/回未満 | 1.8 | m3
6
7
8
9
10
11
12
13
14
15
16
17
18 |  | 小 計
19
1 | 6 | 型枠工事
2
3 |  | 普通型枠 | 基礎部 | 15.8 | ㎡
4 |  | 型枠運搬費 |  | 15.8 | ㎡
5
6
7
8
9
10
11
12
13
14
15
16
17
18 |  | 小 計
19
1 | 7 | 鉄骨工事
2
3
SS400
4 |  | H形鋼 | H-125×125×6.5×9 | 2.3 | t
SS400
5 |  | 溝形鋼 | [-100×50×5×7.5 | 0.3 | t
SS400
6 |  | 鋼板 | PL-9 | 0.2 | t
SS400
7 |  | 鋼板 | PL-12 | 0.05 | t
SS400
8 |  | 鋼板 | PL-16 | 0.1 | t
SS400
9 |  | 平鋼 | FB-75×9 | 0.04 | t
S10T
10 |  | 特殊高力ﾎﾞﾙﾄ | M16 L=40 | 83 | 本
S10T
11 |  | 特殊高力ﾎﾞﾙﾄ | M16 L=45 | 42 | 本
12 |  | 鉄骨ｽｸﾗｯﾌﾟ控除 |  | -0.1 | t
13 |  | 鉄骨工場加工組立 |  | 2.8 | t
14 |  | 工場溶接 | 隅肉6mm換算 | 83.4 | ｍ
15 |  | 工場錆止塗装 | JIS.K-5674 工場2回 | 62 | ㎡
16 |  | 溶融亜鉛ﾒｯｷ | HDZ55 ﾘﾝ酸処理 | 0.8 | t
17 |  | 鉄骨運搬費 |  | 2.8 | t
18 |  | 現場建方 |  | 2.8 | t
19 |  | 特殊高力ﾎﾞﾙﾄ本締 |  | 120 | 本
SS400
1 |  | ｱﾝｶｰﾎﾞﾙﾄ | M20 L=800 | 24 | 本
2 |  | ｱﾝｶｰﾎﾞﾙﾄ埋込費 | M20 L=800 | 24 | 本
3 |  | ﾍﾞｰｽ下均しﾓﾙﾀﾙ | t=50 200×200 | 12 | か所
SS400 M16 JISﾀｰﾝﾊﾞｯｸﾙ付
4 |  | ﾌﾞﾚｰｽ材 | L=3050 材工共 | 10 | 本
SS400 M16 JISﾀｰﾝﾊﾞｯｸﾙ付
5 |  | ﾌﾞﾚｰｽ材 | L=4450 材工共 | 10 | 本
6 |  | 超音波探傷試験費 | 工場 | 20 | か所
7 |  | （雑鉄骨）
材工共 鋼材(NET) 1.0t
8 |  | 母屋 | 錆止塗装 | 1 | 式
ｽﾁｰﾙ溶融亜鉛ﾒｯｷ ﾘﾝ酸処理
9 |  | 軒樋 | [-200×90×8×13.5 | 40.5 | ｍ
10
11
12
13
14
15
16
17
18 |  | 小 計
19
1 | 8 | 仕上工事
2 |  | （仕上）
ｶﾗｰｶﾞﾙﾊﾞﾘｳﾑ鋼板t=0.4
3 |  | 嵌合式細桟瓦棒葺屋根 | 瓦棒@395 | 77.1 | m2
ｱｽﾌｧﾙﾄﾙｰﾌｨﾝｸﾞ940
4 |  |  | 野地板:木毛ｾﾒﾝﾄ板t=25
5 |  | 棟金物 |  | 13.8 | ｍ
6 |  | 下り棟金物 |  | 10.8 | ｍ
7 |  | 軒先金物 |  | 39.7 | ｍ
耐酸被覆鋼板t=0.8
8 |  | 軒樋 |  | 40.5 | ｍ
9 |  | 落し口 | 50φ | 4 | か所
10 |  | 鎖樋 | H=3000程度 | 4 | か所
軒天
11 |  | 軽鉄下地 | 捨貼用 | 73.2 | m2
軒天
12 |  | 天井インサート | 鉄骨面 | 73.2 | m2
軒天
13 |  | ケイカル板 | t=6+6 突付 | 73.2 | m2
軒天
14 |  | ＥＰ－Ｇ塗り | ｹｲｶﾙ板面 | 73.2 | m2
軒天
15 |  | 廻縁 | ｱﾙﾐ | 38.9 | ｍ
軒天～鉄骨柱取合
16 |  | シーリング | ﾎﾟﾘｻﾙﾌｧｲﾄﾞ系 PS-2 10×10 | 4.4 | ｍ
17
18 |  | 小 計
19
県産杉無垢材 上小節
t=12 W=70 準不燃加工 合板面
t=9 木横胴縁25×50@303共
県産杉集成材 難燃加工
50×60･90･120@100 ﾎﾞｰﾄﾞ面
t=5.5 ﾎﾞｰﾄﾞ面
t=3 合板面
t=12 捨張
県産杉集成材
t=15 W=300 準不燃加工 @1125
Note on G3: 単価入力欄 印刷時はセルを未表示にする。

## 7.車いす用駐車場庇
|  | 名 称 | 摘 要 | 数 量 | 単位 | 単 価 | 単 価 | 金 額 | 備 考
1 | 7 | 車いす用駐車場庇
2
3 | 1 | 直接仮設工事 |  | 1 | 式
4 | 2 | 土工事 |  | 1 | 式
5 | 3 | 地業工事 |  | 1 | 式
6 | 4 | 鉄筋工事 |  | 1 | 式
7 | 5 | コンクリート工事 |  | 1 | 式
8 | 6 | 型枠工事 |  | 1 | 式
9 | 7 | 鉄骨工事 |  | 1 | 式
10 | 8 | 仕上工事 |  | 1 | 式
11
12
13
14
15
16
17
18 |  | 計
19
1 | 1 | 直接仮設工事
2
3 |  | 遣方 | S造 | 78.6 | ㎡
4 |  | 墨出し現寸型板 | S造 躯体･仕上共 | 78.6 | ㎡
5 |  | 養生 | S造 躯体･仕上共 | 78.6 | ㎡
6 |  | 整理清掃後片付け | S造 | 78.6 | ㎡
建物外周
7 |  | 脚立足場 | H=4.0m未満 | 52 | ｍ
天井
8 |  | 脚立足場 | H=4.0m未満 | 78.6 | ㎡
9
10
11
12
13
14
15
16
17
18 |  | 小 計
19
1 | 2 | 土工事
2
3 |  | 根切り |  | 119 | m3
4 |  | 床付け |  | 6.4 | ㎡
5 |  | 埋戻し | B種 | 109 | m3
6 |  | 建設発生土運搬 | 場外 5km程度 | 9.2 | m3
7 |  | 建設発生土処分 | 自由処分 | 9.2 | m3
8
9
10
11
12
13
14
15
16
17
18 |  | 小 計
19
1 | 3 | 地業工事
2
3 |  | ラップルコンクリート | Fc=18 S15 材工共 | 7.7 | m3
4 |  | ラップルコンクリート用型枠 | 材工共 | 38.4 | ㎡
5
6
7
8
9
10
11
12
13
14
15
16
17
18 |  | 小 計
19
1 | 4 | 鉄筋工事
2
3 |  | 異形鉄筋 | SD295A D10 | 0.1 | t
4 |  | 異形鉄筋 | SD295A D13 | 0.1 | t
5 |  | 異形鉄筋 | SD345 D19 | 0.3 | t
6 |  | 鉄筋加工組立 | 結束線共 | 0.4 | t
7 |  | 鉄筋運搬費 |  | 0.4 | t
8 |  | スクラップ控除 |  | -0.1 | t
9
10
11
12
13
14
15
16
17
18 |  | 小 計
19
1 | 5 | コンクリート工事
2
3 |  | 普通コンクリート | Fc=24N S15 基礎部 | 1.5 | m3
基礎
4 |  | コンクリート打設手間 | Fc=24N/mm2 SL15cm | 1.5 | m3
基礎
5 |  | コンクリートポンプ圧送 | 30m3/回未満 | 1.5 | m3
6
7
8
9
10
11
12
13
14
15
16
17
18 |  | 小 計
19
1 | 6 | 型枠工事
2
3 |  | 普通型枠 | 基礎部 | 13.2 | ㎡
4 |  | 型枠運搬費 |  | 13.2 | ㎡
5
6
7
8
9
10
11
12
13
14
15
16
17
18 |  | 小 計
19
1 | 7 | 鉄骨工事
2 |  | （鉄骨）
SS400
3 |  | H形鋼 | H-125×125×6.5×9 | 2.3 | t
SS400
4 |  | 溝形鋼 | [-100×50×5×7.5 | 0.3 | t
SS400
5 |  | 鋼板 | PL-6 | 0.01 | t
SS400
6 |  | 鋼板 | PL-9 | 0.2 | t
SS400
7 |  | 鋼板 | PL-12 | 0.1 | t
SS400
8 |  | 鋼板 | PL-16 | 0.1 | t
SS400
9 |  | 平鋼 | FB-75×9 | 0.04 | t
S10T
10 |  | 特殊高力ﾎﾞﾙﾄ | M16 L=40 | 75 | 本
S10T
11 |  | 特殊高力ﾎﾞﾙﾄ | M16 L=45 | 158 | 本
12 |  | 鉄骨ｽｸﾗｯﾌﾟ控除 |  | -0.1 | t
13 |  | 鉄骨工場加工組立 |  | 2.9 | t
14 |  | 工場溶接 | 隅肉6mm換算 | 76.3 | ｍ
15 |  | 工場錆止塗装 | JIS.K-5674 工場2回 | 71.1 | ㎡
16 |  | 溶融亜鉛ﾒｯｷ | HDZ55 ﾘﾝ酸処理 | 0.7 | t
17 |  | 鉄骨運搬費 |  | 2.9 | t
18 |  | 現場建方 |  | 2.9 | t
19 |  | 特殊高力ﾎﾞﾙﾄ本締 |  | 224 | 本
SS400
1 |  | ｱﾝｶｰﾎﾞﾙﾄ | M20 L=800 | 20 | 本
2 |  | ｱﾝｶｰﾎﾞﾙﾄ埋込費 | M20 L=800 | 20 | 本
3 |  | ﾍﾞｰｽ下均しﾓﾙﾀﾙ | t=50 200×200 | 10 | か所
SS400 M16 JISﾀｰﾝﾊﾞｯｸﾙ付
4 |  | ﾌﾞﾚｰｽ材 | L=2000 材工共 | 2 | 本
SS400 M16 JISﾀｰﾝﾊﾞｯｸﾙ付
5 |  | ﾌﾞﾚｰｽ材 | L=3950 材工共 | 8 | 本
SS400 M16 JISﾀｰﾝﾊﾞｯｸﾙ付
6 |  | ﾌﾞﾚｰｽ材 | L=4250 材工共 | 2 | 本
SS400 M16 JISﾀｰﾝﾊﾞｯｸﾙ付
7 |  | ﾌﾞﾚｰｽ材 | L=5450 材工共 | 8 | 本
8 |  | 超音波探傷試験費 | 工場 | 20 | か所
9 |  | （雑鉄骨）
材工共 鋼材(NET) 1.3t
10 |  | 母屋 | 錆止塗装 | 1 | 式
ｽﾁｰﾙ溶融亜鉛ﾒｯｷ ﾘﾝ酸処理
11 |  | 軒樋 | [-200×90×8×13.5 | 45.6 | ｍ
12
13
14
15
16
17
18 |  | 小 計
19
1 | 8 | 仕上工事
ｶﾗｰｶﾞﾙﾊﾞﾘｳﾑ鋼板t=0.4
2 |  | 嵌合式細桟瓦棒葺屋根 | 瓦棒@395 | 96.3 | m2
ｱｽﾌｧﾙﾄﾙｰﾌｨﾝｸﾞ940
3 |  |  | 野地板:木毛ｾﾒﾝﾄ板t=25
4 |  | 棟金物 |  | 14.8 | ｍ
5 |  | 下り棟金物 |  | 12.5 | ｍ
6 |  | 軒先金物 |  | 44.8 | ｍ
耐酸被覆鋼板t=0.8
7 |  | 軒樋 |  | 45.6 | ｍ
8 |  | 落し口 | 50φ | 4 | か所
9 |  | 鎖樋 | H=2550程度 | 4 | か所
軒天
10 |  | 軽鉄下地 | 捨貼用 | 91.8 | m2
軒天
11 |  | 天井インサート | 鉄骨面 | 91.8 | m2
軒天
12 |  | ケイカル板 | t=6+6 突付 | 91.8 | m2
軒天
13 |  | ＥＰ－Ｇ塗り | ｹｲｶﾙ板面 | 91.8 | m2
軒天
14 |  | 廻縁 | ｱﾙﾐ | 44 | ｍ
軒天～鉄骨柱取合
15 |  | シーリング | ﾎﾟﾘｻﾙﾌｧｲﾄﾞ系 PS-2 10×10 | 3.7 | ｍ
16
17
18 |  | 小 計
19
県産杉無垢材 上小節
t=12 W=70 準不燃加工 合板面
t=9 木横胴縁25×50@303共
県産杉集成材 難燃加工
50×60･90･120@100 ﾎﾞｰﾄﾞ面
t=5.5 ﾎﾞｰﾄﾞ面
t=3 合板面
t=12 捨張
県産杉集成材
t=15 W=300 準不燃加工 @1125
Note on G3: 単価入力欄 印刷時はセルを未表示にする。

## 8.駐輪場
|  | 名 称 | 摘 要 | 数 量 | 単位 | 単 価 | 単 価 | 金 額 | 備 考
1 | 8 | 駐輪場
2
3 | 1 | 直接仮設工事 |  | 1 | 式
4 | 2 | 土工事 |  | 1 | 式
5 | 3 | 地業工事 |  | 1 | 式
6 | 4 | 鉄筋工事 |  | 1 | 式
7 | 5 | コンクリート工事 |  | 1 | 式
8 | 6 | 型枠工事 |  | 1 | 式
9 | 7 | 仕上工事 |  | 1 | 式
10
11
12
13
14
15
16
17
18 |  | 計
19
1 | 1 | 直接仮設工事
2
3 |  | 遣方 | S造 | 14.4 | ㎡
4 |  | 墨出し現寸型板 | S造 躯体･仕上共 | 14.4 | ㎡
5 |  | 養生 | S造 躯体･仕上共 | 14.4 | ㎡
6 |  | 整理清掃後片付け | S造 | 14.4 | ㎡
7
8
9
10
11
12
13
14
15
16
17
18 |  | 小 計
19
1 | 2 | 土工事
2
3 |  | 根切り |  | 24.1 | m3
4 |  | 床付 |  | 16.8 | ㎡
5 |  | 埋戻し | B種 | 10.6 | m3
6 |  | 建設発生土運搬 | 場外 5km程度 | 13.5 | m3
7 |  | 建設発生土処分 | 自由処分 | 13.5 | m3
8
9
10
11
12
13
14
15
16
17
18 |  | 小 計
19
1 | 3 | 地業工事
2
3 |  | 砂利地業 | 再生ｸﾗｯｼｬｰﾗﾝ 厚150 | 2.5 | m3
4 |  | 捨てコンクリート | Fc18 S15 人力打設手間共 | 0.8 | m3
5
6
7
8
9
10
11
12
13
14
15
16
17
18 |  | 小 計
19
1 | 4 | 鉄筋工事
2
3 |  | 異形鉄筋 | SD295A D10 | 0.4 | ｔ
4 |  | 異形鉄筋 | SD295A D13 | 0.2 | ｔ
5 |  | 異形鉄筋 | SD295A D16 | 0.02 | ｔ
6 |  | 鉄筋加工組立 |  | 0.6 | ｔ
7 |  | 鉄筋運搬費 |  | 0.6 | ｔ
8 |  | スクラップ控除 |  | -0.02 | ｔ
9
10
11
12
13
14
15
16
17
18 |  | 小 計
19
1 | 5 | コンクリート工事
2
3 |  | 普通コンクリート | Fc=21N S15 基礎部 | 11.5 | m3
基礎
4 |  | 普通コンクリート打設手間 | Fc=21N/mm2 SL15cm | 11.5 | m3
基礎
5 |  | コンクリートポンプ圧送 | 30m3/回未満 | 11.5 | m3
基礎
6 |  | コンクリートポンプ圧送基本料金 | 30m3/回未満 | 11.5 | m3
7
8
9
10
11
12
13
14
15
16
17
18 |  | 小 計
19
1 | 6 | 型枠工事
2
3 |  | 普通型枠 |  | 13.7 | ㎡
4 |  | 化粧打放型枠 | A種 | 13 | ㎡
5 |  | 化粧打放型枠 | 杉板本実 | 13.6 | ㎡
6 |  | 型枠運搬費 |  | 40.3 | ㎡
7 |  | 面木 | W60×H5～30 | 12.6 | ｍ
8 |  | 目地棒 | 20×20 | 20.3 | ｍ
9
10
11
12
13
14
15
16
17
18 |  | 小 計
19
1 | 7 | 仕上工事
2
天端
3 |  | コンクリート面直均し仕上げ | 塗装下 W=80 | 10 | ｍ
壁
4 |  | 化粧打放し補修 | 塗装下 | 13 | m2
壁
5 |  | 化粧打放し補修 | 杉板本実 塗装下 | 13.6 | m2
天端
6 |  | アクリルシリコン樹脂クリヤ塗り | ｺﾝｸﾘｰﾄ面 低汚染型 W=80 | 19.9 | ｍ
壁
7 |  | アクリルシリコン樹脂クリヤ塗り | ｺﾝｸﾘｰﾄ面 低汚染型 | 26.1 | m2
壁小口
8 |  | アクリルシリコン樹脂クリヤ塗り | ｺﾝｸﾘｰﾄ面 低汚染型 W=80 | 5.2 | ｍ
溝部
9 |  | 耐候性塗料塗り | ｺﾝｸﾘｰﾄ面 W60×H5～30 糸70～120 | 12.6 | ｍ
L7600×D2100×H2300
10 |  | 駐輪場屋根 | 軒樋･縦樋共 | 1 | か所
ﾆﾁﾌﾟﾚ:自転車置場上屋ｼﾘｰｽﾞZ-4同等
11
12
13
14
15
16
17
18 |  | 小 計
19
県産杉無垢材 上小節
t=12 W=70 準不燃加工 合板面
t=9 木横胴縁25×50@303共
県産杉集成材 難燃加工
50×60･90･120@100 ﾎﾞｰﾄﾞ面
t=5.5 ﾎﾞｰﾄﾞ面
t=3 合板面
t=12 捨張
県産杉集成材
t=15 W=300 準不燃加工 @1125
Note on G3: 単価入力欄 印刷時はセルを未表示にする。

## Ｂ.外構工事
|  | 名 称 | 摘 要 | 数 量 | 単位 | 単 価 | 単 価 | 金 額 | 備 考
1 | Ｂ | 外構工事
2
3
4 | 1 | 舗装工事 |  | 1 | 式
5 | 2 | 排水工事 |  | 1 | 式
6 | 3 | 囲障工事 |  | 1 | 式
7 | 4 | 植栽工事 |  | 1 | 式
8 | 5 | その他 |  | 1 | 式
9
10
11
12
13
14
15
16
17
18 |  | 計
19
1 | 1 | 舗装工事
2 |  | ■土工事
3 |  | 鋤取り |  | 501 | m3
4 |  | 建設発生土運搬 | 場外 5km程度 | 501 | m3
5 |  | 建設発生土処分 | 自由処分 | 501 | m3
6 |  | 土工機械運搬費 |  | 1 | 式
7 |  | ■舗装
PV-1
8 |  | アスファルト舗装 | t=50 | 2121 | m2
密粒度ｱｽﾌｧﾙﾄ混合物:13mm t=50
9 |  |  | ﾌﾟﾗｲﾑｺｰﾄPK-3
路盤:既存利用
10
PV-2
11 |  | アスファルト舗装 | t=300 | 127 | m2
密粒度ｱｽﾌｧﾙﾄ混合物:13mm t=50
12 |  |  | ﾌﾟﾗｲﾑｺｰﾄPK-3
上層路盤:RM-30 t=100
13 |  |  | 下層路盤:RC-30 t=150
|  | PV-3 | NIPPO:ｸﾞﾗﾍﾞﾙﾎﾟﾘｼｰﾙ同等
14 |  | 半たわみ性舗装 | t=450 | 610 | m2
半たわみ性舗装:t=50
15 |  |  | ｾﾒﾝﾄﾐﾙｸ着色ｼｮｯﾄﾌﾞﾗｽﾄ処理
上層路盤:M-40 t=150
16 |  |  | 下層路盤:RC-30 t=250
|  | PV-3(歩道部) | NIPPO:ｸﾞﾗﾍﾞﾙﾎﾟﾘｼｰﾙ同等
17 |  | 半たわみ性舗装 | t=450 ｶﾗｰ | 39.9 | m2
半たわみ性舗装:t=50
18 |  |  | ｾﾒﾝﾄﾐﾙｸ着色ｼｮｯﾄﾌﾞﾗｽﾄ処理
粗粒度ｱｽﾌｧﾙﾄ混合物:t=50
19 |  |  | 上層路盤:M-40 t=150
下層路盤:RC-30 t=250
1
|  | 化粧蓋面 | NIPPO:ｸﾞﾗﾍﾞﾙﾎﾟﾘｼｰﾙ同等
2 |  | 半たわみ性舗装 | t=80程度 | 18.1 | m2
半たわみ性舗装:t=50
3 |  |  | ｾﾒﾝﾄﾐﾙｸ着色ｼｮｯﾄﾌﾞﾗｽﾄ処理
|  | 化粧蓋面(歩道部) | NIPPO:ｸﾞﾗﾍﾞﾙﾎﾟﾘｼｰﾙ同等
4 |  | 半たわみ性舗装 | t=80程度 | 0.9 | m2
半たわみ性舗装:t=50
5 |  |  | ｾﾒﾝﾄﾐﾙｸ着色ｼｮｯﾄﾌﾞﾗｽﾄ処理
粗粒度ｱｽﾌｧﾙﾄ混合物
6
|  | PV-4 | 日本興業:ｴｺﾛｱｸｱ ｸﾞﾗｳﾞｪﾙ同等
7 |  | インターロッキングブロック舗装 | t=240 | 194 | m2
ｲﾝﾀｰﾛｯｷﾝｸﾞﾌﾞﾛｯｸ:t=60
8 |  |  | 敷砂:特殊樹脂砂:t=30
路盤:RC-40 t=150
9
|  | 化粧蓋面 | 日本興業:ｴｺﾛｱｸｱ ｸﾞﾗｳﾞｪﾙ同等
10 |  | インターロッキングブロック舗装 | t=80程度 | 7.4 | m2
ｲﾝﾀｰﾛｯｷﾝｸﾞﾌﾞﾛｯｸ:t=60
11 |  |  | 敷砂:特殊樹脂砂
PV-5
12 |  | コンクリート舗装 | t=200 | 226 | m2
ｺﾝｸﾘｰﾄ:t=100
13 |  |  | 溶接金網φ6@150入
既製目地材:樹脂発泡体ｷｬｯﾌﾟ付
14 |  |  | @3000
ﾌﾟﾗｲﾑｺｰﾄ:PK-3
15 |  |  | 路盤:RC-30 t=100
PV-5
16 |  | コンクリート舗装 | t=100 路盤無し | 10.8 | m2
ｺﾝｸﾘｰﾄ:t=100
17 |  |  | 溶接金網φ6@150入
既製目地材:樹脂発泡体ｷｬｯﾌﾟ付
18 |  |  | @3000
|  | PV-6 | OSHIROX:OXﾊｲﾌﾞﾘｯﾄﾞﾋﾟｰﾘﾝｸﾞ工法同等
19 |  | コンクリート舗装 | t=200 | 56.7 | m2
ｺﾝｸﾘｰﾄ:t=100 ｳｫｰﾀｰｼﾞｪｯﾄ処理
1 |  |  | 溶接金網φ6@150入
既製目地材:樹脂発泡体ｷｬｯﾌﾟ付
2 |  |  | @3000
ﾌﾟﾗｲﾑｺｰﾄ:PK-3
3 |  |  | 路盤:RC-30 t=100
PV-7
4 |  | コンクリート舗装 | t=250 | 239 | m2
ｺﾝｸﾘｰﾄ:t=150
5 |  |  | 溶接金網φ6@150入
既製目地材:樹脂発泡体ｷｬｯﾌﾟ付
6 |  |  | @3000
ﾌﾟﾗｲﾑｺｰﾄ:PK-3
7 |  |  | 路盤:RC-30 t=100
8
9 |  | 注意喚起用床材 | 300角×t60 点状5×5 | 12 | か所
ﾓﾙﾀﾙt=20
10 |  |  | 路盤:RC-40 t=100
日本興業:ｴｺﾛｱｸｱ
11 |  |  | 視覚障がい者用ﾌﾞﾛｯｸ同等
12 |  | 誘導用床材 | 300角×t60 線状4列 | 83 | か所
ﾓﾙﾀﾙt=20
13 |  |  | 路盤:RC-40 t=100
日本興業:ｴｺﾛｱｸｱ
14 |  |  | 視覚障がい者用ﾌﾞﾛｯｸ同等
LIXIL:樹ら楽ｽﾃｰｼﾞ木彫同等
15 |  | 再生木デッキ | t=46 束柱共 H=180～430 | 241 | m2
|  | 再生木ﾃﾞｯｷ | LIXIL:樹ら楽ｽﾃｰｼﾞ木彫同等
16 |  | 点検口 | 497×595 | 5 | か所
17
木ﾃﾞｯｷ下
18 |  | コンクリート舗装 | t=200 | 108 | m2
ｺﾝｸﾘｰﾄ:t=100
19 |  |  | 溶接金網φ6@150入
既製目地材:樹脂発泡体ｷｬｯﾌﾟ付
1 |  |  | @3000
ﾌﾟﾗｲﾑｺｰﾄ:PK-3
2 |  |  | 路盤:RC-30 t=100
駐輪場
3 |  | 砂利敷き | t=100 | 2.1 | m2
化粧蓋面
4 |  | 砂利敷き | t=50 | 19.9 | m2
|  | 再生木ﾃﾞｯｷ周囲立上 | PC 100×150
5 |  | 地先境界ブロック | ﾓﾙﾀﾙt=20共 | 64.4 | ｍ
|  | E-1 | 地先境界ﾌﾞﾛｯｸ 120×120×600
6 |  | 縁石Ａ | ﾓﾙﾀﾙt=30 路盤:RC-40 t=150 | 129 | ｍ
土工事共
7
8
|  | E-2 | 擬石 120×120×600 片側面取
9 |  | 縁石Ｂ | ﾓﾙﾀﾙt=30 路盤:RC-40 t=150 | 64.4 | ｍ
土工事共
10
|  | E-3 | 100×100×600
11 |  | 擬石縁石 | ﾓﾙﾀﾙt=30 路盤:RC-40 t=60 | 75 | ｍ
土工事共
12 |  |  | 日本興業:ふち石
地先境界ﾀｲﾌﾟ EC-10同等
13
|  | S-1 | 第一機材:SED-150同等
14 |  | スチールエッジ | H=150 | 147 | ｍ
ﾓﾙﾀﾙ充填 ﾎﾞﾙﾄM8 L=100
15 |  | 車止め | 140/160×120×600 2ｹ/組 | 51 | 組
3種1号 t=1.0
16 |  | ライン引き | W=150 | 1050 | ｍ
3種1号 t=1.0
17 |  | 横断歩道ペイント | L2300×W400×8本 | 1 | か所
3種1号 t=1.0
18 |  | 停止線ペイント | L5000×W400 | 1 | か所
3種1号 t=1.0
19 |  | 文字書きペイント | H=1500 ｢止ﾏﾚ｣ | 1 | か所
|  | 車椅子駐車場 | 3種1号 t=1.0 1700×5000
1 |  | ゼブラゾーンペイント | W=150 <30.1m/か所> | 2 | か所
|  | 車椅子駐車場 | 3種1号 t=1.0 2300×5000
2 |  | ゼブラゾーンペイント | W=150 <28.3m/か所> | 1 | か所
|  | 電気自動車充電ｽﾍﾟｰｽ | 3種1号 t=1.0 1500×5000
3 |  | ゼブラゾーンペイント | W=150 <28.3m/か所> | 1 | か所
|  | 車椅子駐車場 | 3種1号 t=1.0
4 |  | 車椅子マーク | 1400×1700程度 | 3 | か所
3種1号 t=1.0
5 |  | 矢印ペイント | L=5800 直進+右折 | 1 | か所
3種1号 t=1.0
6 |  | 文字書きペイント | H=1400 ｢一般P｣ | 1 | か所
3種1号 t=1.0
7 |  | 文字書きペイント | H=1400 ｢車寄せP｣ | 1 | か所
8
9
10
11
12
13
14
15
16
17
18 |  | 小 計
19
1 | 2 | 排水工事
2 |  | ■側溝
U-01
3 |  | 落ち蓋式Ｕ字側溝 | W300×H300 | 114 | ｍ
ﾓﾙﾀﾙt=30 路盤:RC-40 t=100
4 |  |  | 土工事共
|  | U-01 | ｺﾝｸﾘｰﾄ製
5 |  | 落ち蓋式Ｕ字側溝蓋 | 溝幅300用 t=110 T-2 | 114 | ｍ
U-02
6 |  | Ｕ字溝 | W300×H300 | 62.7 | ｍ
ﾓﾙﾀﾙt=30 路盤:RC-40 t=100
7 |  |  | 土工事共
|  | U-02 | ｽﾃﾝﾚｽｽﾘｯﾄ ﾉﾝｽﾘｯﾌﾟ細目 T-14
8 |  | スリット溝蓋 | W=108 溝幅300用 鍵付 | 62.7 | ｍ
ｶﾈｿｳ:蓋VSMQ枠BKIT-E同等
9
U-03
10 |  | Ｕ字溝 | W300×H300 | 57.3 | ｍ
ﾓﾙﾀﾙt=30 路盤:RC-40 t=100
11 |  |  | 土工事共
|  | U-03 | ｽﾁｰﾙ 砂利敷用 T-2
12 |  | スリット溝蓋 | 溝幅300用 鍵付 | 57.3 | ｍ
ｶﾈｿｳ:蓋VTGC枠VTGL-E同等
13
U-04
14 |  | Ｕ字溝 | W180×H180 | 34.8 | ｍ
ﾓﾙﾀﾙt=30 路盤:RC-40 t=100
15 |  |  | 土工事共
|  | U-04 | ｽﾃﾝﾚｽｽﾘｯﾄ ﾉﾝｽﾘｯﾌﾟ細目 T-2
16 |  | スリット溝蓋 | W=108 溝幅180用 鍵付 | 34.8 | ｍ
ｶﾈｿｳ:蓋VSMQ枠BKIT-E同等
17
18 |  | ■集水桝
350角×H450 現場打ちｺﾝｸﾘｰﾄ
19 |  | 一般会所枡 | 地業･土工事共 | 3 | か所
350角×H670 現場打ちｺﾝｸﾘｰﾄ
1 |  | 一般会所枡 | 地業･土工事共 | 1 | か所
450角×H400～500 現場打ちｺﾝｸﾘｰﾄ
2 |  | 一般会所枡 | 地業･土工事共 | 48 | か所
450角×H500～600 現場打ちｺﾝｸﾘｰﾄ
3 |  | 一般会所枡 | 地業･土工事共 | 22 | か所
450角×H600～700 現場打ちｺﾝｸﾘｰﾄ
4 |  | 一般会所枡 | 地業･土工事共 | 2 | か所
450角×H730 現場打ちｺﾝｸﾘｰﾄ
5 |  | 一般会所枡 | 地業･土工事共 | 1 | か所
600角×H920 現場打ちｺﾝｸﾘｰﾄ
6 |  | 一般会所枡 | 地業･土工事共 | 1 | か所
600角×H1050～1100現場打ちｺﾝｸﾘｰﾄ
7 |  | 一般会所枡 | 地業･土工事共 | 3 | か所
600角×H1100～1210現場打ちｺﾝｸﾘｰﾄ
8 |  | 一般会所枡 | 地業･土工事共 | 2 | か所
600角×H2100 現場打ちｺﾝｸﾘｰﾄ
9 |  | 一般会所枡 | 地業･土工事共 | 1 | か所
10 |  | 一般会所枡ＰＣ縁塊 | 450角枡用 ｸﾞﾚｰﾁﾝｸﾞ蓋 | 28 | か所
11 |  | 一般会所枡ＰＣ縁塊 | 450角枡用 ｺﾝｸﾘｰﾄ蓋 | 32 | か所
12 |  | 一般会所枡ＰＣ縁塊 | 600角枡用 ｺﾝｸﾘｰﾄ蓋 | 7 | か所
13 |  | 一般会所枡ＰＣ縁塊 | 450角枡用 砂利敷き蓋 | 10 | か所
14 |  | 一般会所枡ＰＣ縁塊 | 350角枡用 砂利敷き蓋 | 1 | か所
ｽﾁｰﾙ T-2
15 |  | 一般会所枡蓋（化粧蓋） | 450角枡用 枠共 鍵付 | 2 | か所
ｶﾈｿｳ:HISW同等
16
ｽﾃﾝﾚｽ T-6
17 |  | 一般会所枡蓋（化粧蓋） | 450角枡用 枠共 鍵付 | 2 | か所
ｶﾈｿｳ:BKISSW-E(T-14)同等
18
19
ｽﾃﾝﾚｽ T-2
1 |  | 一般会所枡蓋（化粧蓋） | 450角枡用 枠共 鍵付 | 2 | か所
ｶﾈｿｳ:BKISSW-E同等
2
ｽﾁｰﾙ T-2 細目 ﾉﾝｽﾘｯﾌﾟﾀｲﾌﾟ
3 |  | 一般会所枡蓋（グレーチング蓋） | 450角枡用 枠共 鍵付 | 28 | か所
4 |  | 一般会所枡蓋（コンクリート蓋） | 450角枡用 T-2 | 31 | か所
5 |  | 一般会所枡蓋（コンクリート蓋） | 600角枡用 T-2 | 7 | か所
6 |  | 一般会所枡蓋（コンクリート蓋） | 350角枡用 T-6 | 1 | か所
ｽﾁｰﾙｽﾘｯﾄ溝蓋 T-2
7 |  | 一般会所枡蓋（砂利敷き蓋） | 450角枡用 鍵付 | 11 | か所
ｶﾈｿｳ:VTGCW-E同等
8
9 |  | アルミ縦樋 | 125角×L1400 | 5 | か所
ｱﾙﾐ縦樋接続部
10 |  | 雨水排水管 | VP管 φ125 L=900 | 5 | か所
11 |  | 雨水排水管 | VP管 φ75 土工事共 | 10 | ｍ
12 |  | 雨水排水管 | VP管 φ125 土工事共 | 179 | ｍ
13 |  | 雨水排水管 | VP管 φ150 土工事共 | 76.5 | ｍ
14 |  | 雨水排水管 | VP管 φ200 土工事共 | 89.3 | ｍ
15 |  | 既存接続部モルタル詰め | φ200×L300 | 8 | か所
16 |  | 既存側溝モルタル詰め | W300×H300×L300 | 1 | か所
17
18 |  | 小 計
19
1 | 3 | 囲障工事
2
四国化成:ﾌﾟﾛﾒｯｼｭ1型同等
3 |  | スチールネットフェンス | H=1800 | 135 | ｍ
|  | ｽﾁｰﾙﾈｯﾄﾌｪﾝｽ用 | H=200 現場打ちｺﾝｸﾘｰﾄ
4 |  | 立ち上がりRC壁 | 地業･土工事共 | 135 | ｍ
5
|  | Y-1 | H=400 現場打ちｺﾝｸﾘｰﾄ
6 |  | 擁壁 | 地業･土工事共 | 61.8 | ｍ
7 |  | 水抜きパイプ | VP管 φ50×L200 | 9 | か所
L4800×H1680 現場打ちｺﾝｸﾘｰﾄ
8 |  | 擁壁① | 地業･土工事共 | 1 | か所
L17200×H2380 現場打ちｺﾝｸﾘｰﾄ
9 |  | 擁壁② | 地業･土工事共 | 1 | か所
給油口付(扉別計上) 水抜きﾊﾟｲﾌﾟ共
10
L6700×H1680 現場打ちｺﾝｸﾘｰﾄ
11 |  | 擁壁③ | 地業･土工事共 | 1 | か所
L2200+2200×H2480 現場打ちｺﾝｸﾘｰﾄ
12 |  | 擁壁④ | 地業･土工事共 | 1 | か所
13
14
15
16
17
18 |  | 小 計
19
1 | 4 | 植栽工事
2
3 |  | ＜常緑樹＞
4 |  | クスノキ | H6.0×C0.7×W2.5 | 3 | 本
5 |  | シラカシ | H4.0×C0.25×W1.2 | 23 | 本
6 |  | マテバシイ | H4.0×C0.25×W1.5 | 4 | 本
7 |  | タブノキ | H4.0×C0.3×W1.5 | 4 | 本
8 |  | スダジイ | H4.0×C0.25×W1.2 | 6 | 本
9 |  | モチノキ | H3.0×C0.15×W1.0 | 4 | 本
10 |  | シマトネリコ | H3.0×C0.15×W1.0 | 2 | 本
11 |  | イヌツゲ | H1.8×W0.5 | 219 | 本
12
13 |  | ＜落葉樹＞
14 |  | ケヤキ | H6.0×C0.5×W3.5 | 1 | 本
15 |  | イロハモミジ | H4.0×C0.25×W2.0 | 2 | 本
16 |  | ソメイヨシノ | H4.0×C0.25×W2.0 | 1 | 本
17 |  | サルスベリ | H4.0×C0.25×W2.0 | 1 | 本
18 |  | ヤマボウシ | H4.0×W2.0 | 1 | 本
19 |  | エゴノキ | H4.0×W2.0 | 1 | 本
1
2 |  | ＜支柱＞
3 |  | 二脚鳥居支柱 | (図A-117) | 41 | か所
4 |  | 生垣支柱 | 支柱@1400程度 (図A-117) | 73 | ｍ
東邦ﾚｵ:ﾌｨｯﾄSGSﾛｯｸ-3L同等
5 |  | 地下埋設支柱 | 樹高6m用 (図A-117) | 4 | か所
東邦ﾚｵ:ﾌｨｯﾄSGSﾛｯｸ-M同等
6 |  | 地下埋設支柱 | 樹高4m用 (図A-117) | 6 | か所
東邦ﾚｵ:ﾌｨｯﾄSGSﾛｯｸ-S同等
7 |  | 地下埋設支柱 | 樹高3m用 (図A-117) | 2 | か所
8
9 |  | ＜低木･地覆等＞
ｵｵﾑﾗｻｷ:ﾋﾗﾄﾞ:ﾘｭｳｷｭｳ=1:1:1
10 |  | ツツジ混植 | H0.5×W0.4 | 974 | 株
11 |  | アセビ | H0.5×W0.3 | 304 | 株
12 |  | カンツバキ | H0.4×W0.5 | 2168 | 株
13 |  | ハラン | 3枚葉 12.0VP | 618 | 株
14 |  | アジサイ | 3芽立 15.0VP | 217 | 株
15 |  | ハナショウブ | 10.5VP | 386 | 株
16 |  | セキショウ | 3芽立 10.5VP | 160 | 株
17 |  | フイリヤブラン | 3芽立 10.5VP | 353 | 株
18 |  | チゴザサ | 3芽立 10.5VP | 5927 | 株
19 |  | マルチング | 粒状樹皮2～3cm t=50 | 160 | m2
1
2 |  | ＜2階ﾊﾞﾙｺﾆｰ＞
3 |  | ヘデラグレーシャー | L0.3 3本立 9.0VP | 215 | 株
4 |  | アセビ | H0.5×W0.25 | 33 | 株
5 |  | サツキツツジ | H0.4×W0.5 | 33 | 株
6 |  | カンツバキ | H0.4×W0.5 | 33 | 株
7 |  | マルバシャリンバイ | H0.4×W0.4 | 33 | 株
東邦ﾚｵ:ﾋﾞﾊﾞｿｲﾙ同等
8 |  | 軽量人工土壌 |  | 3.9 | m3
9
10 |  | ＜その他＞
11 |  | 植栽基盤Ａ種 | 粗起し後、耕うん | 137 | m3
12 |  | 植栽基盤Ｂ種 | 耕うん | 111 | m3
13 |  | バーク堆肥 |  | 11052 | kg
14 |  | パーライト |  | 22116 | ℓ
15 |  | 建設発生土運搬 | 場外 5km程度 | 71 | m3
16 |  | 建設発生土処分 | 自由処分 | 71 | m3
17
18 |  | 小 計
19
1 | 5 | その他
2
|  | 擁壁② | ｽﾁｰﾙ溶融亜鉛ﾒｯｷt=1.6
3 |  | 給油口扉 | W1200×H850 | 1 | か所
ｼﾘﾝﾀﾞｰ錠 ﾚﾊﾞｰﾊﾝﾄﾞﾙ ﾌﾗﾝｽ落し
4 |  |  | SUS丁番
給油口扉
5 |  | ＳＯＰ | 溶融亜鉛ﾒｯｷ鉄部 | 2.7 | m2
4000×600×H570 現場打ちｺﾝｸﾘｰﾄ
6 |  | コンクリート製ベンチ① | 地業･土工事共 | 4 | か所
20000×600×H520 現場打ちｺﾝｸﾘｰﾄ
7 |  | コンクリート製ベンチ② | 地業･土工事共 | 1 | か所
ｽﾃﾝﾚｽﾛﾝｸﾞｱｲﾎﾞﾙﾄφ30×100×4ｹ付
8 |  | 懸垂幕フック | 4000×200×H300 現場打ちｺﾝｸﾘｰﾄ | 1 | か所
地業･土工事共
9
W450×H200 現場打ちｺﾝｸﾘｰﾄ
10 |  | オイル配管トレンチ | 地業･土工事共 | 3.2 | ｍ
ｲﾝﾀｰﾛｯｷﾝｸﾞ貼用 枠共
11 |  | オイル配管トレンチ化粧蓋 | ｽﾁｰﾙ 歩行用 W=550(溝幅450) | 3.2 | ｍ
1000角×H600+500角×H500
12 |  | 地震計台基礎 | ｶﾊﾞｰ台:1100角 | 1 | か所
ｻﾝﾎﾟｰﾙ:FHH-10同等
13 |  | フラッグポール | H=10.0m | 3 | か所
1000角×H1000 現場打ちｺﾝｸﾘｰﾄ
14 |  | フラッグポール基礎 | 地業･土工事共 | 3 | か所
1320×900×H1200 現場打ちｺﾝｸﾘｰﾄ
15 |  | 地流し | ｸﾞﾚｰﾁﾝｸﾞ 地業･土工事共 | 1 | か所
L5200×D3520×H1300
16 |  | 階段④ | 現場打ちｺﾝｸﾘｰﾄ 地業･土工事共 | 1 | か所
14020×6700×H1300
17 |  | スロープ② | 現場打ちｺﾝｸﾘｰﾄ 地業･土工事共 | 1 | か所
|  | G駐車ｻｲﾝ | 1500×900×H500
18 |  | サイン基礎 | 地業･土工事共 | 2 | か所
|  | Q館名ｻｲﾝ | W900×H1500×t200 基礎共
19 |  | サイン壁＋基礎 | 地業･土工事共 | 1 | か所
1 |  | コンクリート敷き | PC板 300×600×60 | 10 | か所
既製品 容量1000L
2 |  | ダストボックス | 1848×750×1110 | 3 | か所
ﾌｼﾞ産業:ｾｲﾘｰﾎﾞｯｸｽ
3 |  |  | SBS-1000同等
4
5 |  | ■■外構サイン
|  | Ｅ・Ｑ | SUSt3.0切り文字 指定色塗装 壁付け
6 |  | 館名サイン | 漢字H85：5文字 英字H23×2段 | 4 | か所
ﾏｰｸH150付
7
|  | Ｑ | 文字刻印（280文字程度）
8 |  | 町民憲章パネル | SUS-PL3.0打込み W700×H600 | 1 | か所
|  | Ｑ | 文字刻印（100文字程度）
9 |  | 町民憲章パネル（小） | SUS-PL3.0打込み W700×H100 | 1 | か所
|  | Ｅ’ | SUSt3.0切り文字 指定色塗装 壁付け
10 |  | 誘導サイン（ホール案内） | 絵H300+文字H60+英字H30+矢印 | 1 | か所
|  | Ｅ’ | SUSt3.0切り文字 指定色塗装 壁付け
11 |  | 誘導サイン（通用口案内） | 文字H80+H50+矢印 | 1 | か所
|  | Ｇ | 本体表層：SUS-2B t1.5PL加工
12 |  | 駐車サイン | W800×H2200×D80 自立 基礎別 | 2 | か所
|  | Ｉ | SUSt3.0切り文字 指定色塗装 壁付け
13 |  | ピクトサイン（自転車マーク） | φ200 駐輪場ｻｲﾝ | 1 | か所
|  | Ｗ | SUS-HL FB-120×6(四方枠)
14 |  | 屋外掲示板（半埋込） | W1900×H1000×D170 | 2 | か所
引違強化ｶﾞﾗｽ戸(厚5.0) ｼﾘﾝﾀﾞｰ錠
15
16
17
18 |  | 小 計
19
県産杉無垢材 上小節
t=12 W=70 準不燃加工 合板面
t=9 木横胴縁25×50@303共
県産杉集成材 難燃加工
50×60･90･120@100 ﾎﾞｰﾄﾞ面
t=5.5 ﾎﾞｰﾄﾞ面
t=3 合板面
t=12 捨張
県産杉集成材
t=15 W=300 準不燃加工 @1125
Note on G3: 単価入力欄 印刷時はセルを未表示にする。

## Ｃ.解体工事
|  | 名 称 | 摘 要 | 数 量 | 単位 | 単 価 | 単 価 | 金 額 | 備 考
1 | Ｃ | 解体工事
2
3 | 1- | 解体撤去 |  | 1 | 式
4 | 2- | 昇降機撤去 |  | 1 | 式
5 | 3- | 設備機器類解体撤去 |  | 1 | 式
6 | 4- | 解体工事諸経費 |  | 1 | 式
7
8
9
10
11
12
13
14
15
16
17
18 |  | 計
19
1 | 1- | 解体撤去
2
3 |  | 1.建物解体撤去 |  | 1 | 式
4 |  | 2.工作物解体 |  | 1 | 式
5 |  | 3.外構解体 |  | 1 | 式
6 |  | 4.伐採抜根 |  | 1 | 式
7 |  | 5.発生材処分 |  | 1 | 式
8
9
10
11
12
13
14
15
16
17
18 |  | 計
19
1 |  | 1.建物解体撤去
2 |  | ■直接仮設
3 |  | 外部足場 |  | 1 | 式
4 |  | 養生シート |  | 1 | 式
5 |  | 内部足場 |  | 1 | 式
6 |  | 掃除片付け |  | 1 | 式
7
8 |  | ■アスベスト含有材除去 | ｽﾃｯﾌﾟ-1
9 |  | 天井アスベストラックス撤去 | 厚6.0 （ｱｽﾍﾞｽﾄ含有材） | 778 | ｍ2
10
11 |  | ■外部仕上 | ｽﾃｯﾌﾟ-3
12 |  | アスファルト防水撤去 |  | 608 | ｍ2
13 |  | 瓦葺き屋根撤去 |  | 122 | ｍ2
14 |  | 天井スチールスパンドレル撤去 | LGS共 | 24.8 | ｍ2
15 |  | 折板屋根撤去 |  | 114 | ｍ2
16 |  | 屋根ルーフデッキ撤去 |  | 52 | ｍ2
17
18 |  | ■外部開口部 | ｽﾃｯﾌﾟ-3
19 |  | 鋼製片開戸撤去 |  | 7.7 | ｍ2
1 |  | 鋼製両開戸撤去 |  | 22.5 | ｍ2
2 |  | アルミ製ガラリ撤去 |  | 5 | ｍ2
3 |  | アルミ製サッシ撤去 |  | 384 | ｍ2
4 |  | アルミ製片開戸撤去 |  | 3.9 | ｍ2
5 |  | アルミ製両開戸撤去 |  | 30.2 | ｍ2
6 |  | 鋼製シャッター撤去 |  | 98.4 | ｍ2
7 |  | ガラス撤去 |  | 398 | ｍ2
8 |  | 建具周囲はつり |  | 659 | ｍ
9
10 |  | ■内装解体 | ｽﾃｯﾌﾟ-3
11 |  | 床塩ビタイル撤去 | 厚2.0 | 4085 | ｍ2
12 |  | 床テラゾーブロック撤去 | ﾓﾙﾀﾙ共 | 279 | ｍ2
13 |  | 床タイル撤去 | ﾓﾙﾀﾙ共 | 82.6 | ｍ2
14 |  | 床モルタル下地撤去 |  | 4085 | ｍ2
15 |  | 床ｼﾝﾀﾞｰｺﾝｸﾘｰﾄ撤去 |  | 50 | ｍ2
16 |  | 壁タイル撤去 | ﾓﾙﾀﾙ共 | 229 | ｍ2
17 |  | 壁コンクリートブロック撤去 |  | 125 | ｍ2
18 |  | 壁プラスターボード撤去 |  | 966 | ｍ2
19 |  | 間仕切撤去 | LGS | 1150 | ｍ2
1 |  | 天井ジプトーン撤去 | 厚9.0 | 3719 | ｍ2
2 |  | 天井スタイロフォーム撤去 | 厚25 | 2240 | ｍ2
3 |  | 天井下地撤去 | ＬＧＳ （ｱｽﾍﾞｽﾄﾗｯｸ下） | 778 | ｍ2
4 |  | 天井下地撤去 | LGS | 3719 | ｍ2
5 |  | 天井スチールスパンドレル撤去 | LGS共 | 70 | ｍ2
6
7 |  | ■内部開口部 | ｽﾃｯﾌﾟ-3
8 |  | 鋼製片開戸撤去 |  | 16.1 | ｍ2
9 |  | 鋼製両開戸撤去 |  | 63.6 | ｍ2
10 |  | 木製サッシ撤去 |  | 1.6 | ｍ2
11 |  | 木製片開戸撤去 |  | 12.5 | ｍ2
12 |  | 木製親子開戸撤去 |  | 2.5 | ｍ2
13 |  | アルミ製サッシ撤去 |  | 113 | ｍ2
14 |  | アルミ製片開戸撤去 |  | 5.8 | ｍ2
15 |  | アルミ製両開戸撤去 |  | 42.3 | ｍ2
16 |  | 鋼製シャッター撤去 |  | 224 | ｍ2
17 |  | アルミ製スクリーン撤去 |  | 72.8 | ｍ2
18 |  | アコーディオンカーテン撤去 |  | 2.2 | ｍ2
19 |  | アルミ製パーティション撤去 |  | 14.4 | ｍ2
1 |  | ガラス撤去 |  | 197 | ｍ2
2 |  | トイレブース撤去 |  | 67 | ｍ2
3
4 |  | ■地上躯体
5 |  | 地上コンクリート解体 | ﾃﾞｨｽｸｿｰｲﾝｸﾞ工法 | 758 | ｍ3
切断費、荷卸し、粉砕、積込共
6
鉄筋ﾊﾂﾘ出し部
7 |  | コンクリートはつり | ﾊﾝﾄﾞﾌﾞﾚｰｶｰ主体 | 10.6 | ｍ3
既存切離し部
8 |  | 梁切断費 | ﾃﾞｨｽｸｿｰｲﾝｸﾞ工法 （断面積） | 11.2 | ｍ2
既存切離し部
9 |  | 床版切断費 | ﾃﾞｨｽｸｿｰｲﾝｸﾞ工法 （断面積） | 14 | ｍ2
既存切離し部
10 |  | 壁切断費 | ﾃﾞｨｽｸｿｰｲﾝｸﾞ工法 （断面積） | 7.6 | ｍ2
既存切離し部
11 |  | 柱切断費 | ﾃﾞｨｽｸｿｰｲﾝｸﾞ工法 （断面積） | 3.2 | ｍ2
12 |  | 鉄筋防錆処理 | 梁主筋 | 181 | ｍ
13 |  | 鉄筋防錆処理 | 柱主筋 | 45 | ｍ
14 |  | 鉄筋防錆処理 | ｽﾗﾌﾞ・壁 W=120～180 | 197 | ｍ
15
16 |  | ■地下躯体
17 |  | （杭引抜）
φ450-7ｍ
18 |  | 既製杭引抜き | ﾌﾘｸｼｮﾝﾊﾟｲﾙ | 22 | 本
19 |  | パイル破砕 |  | 12.3 | ｍ3
1 |  | （基礎ｺﾝｸﾘｰﾄ解体）
2 |  | 基礎部コンクリートこわし | 土工共 | 136 | ｍ3
鉄筋ﾊﾂﾘ出し部
3 |  | 基礎梁コンクリートはつり | ﾊﾝﾄﾞﾌﾞﾚｰｶｰ主体 | 9.3 | ｍ3
4 |  | 土間コンクリートこわし |  | 72.4 | ｍ3
5 |  | 基礎梁切断費 | ﾃﾞｨｽｸｿｰｲﾝｸﾞ工法 （断面積） | 8.3 | ｍ2
6 |  | 鉄筋防錆処理 | 梁主筋 D25用 | 68.2 | ｍ
7 |  | 鉄筋防錆処理 | 梁主筋 D19用 | 36 | ｍ
8 |  | コンクリートカッター | 床用 （土間ｺﾝ撤去/既存残置取合い） | 201 | ｍ
9 |  | コンクリートカッター | 壁用 （FG撤去/既存残置取合い） | 63.5 | ｍ
10
11
12
13
14
15
16
17
1.建物解体撤去
18 |  | 小計
19
1 |  | 2.工作物解体
2 |  | ■ＬＰガス容器置場
3 |  | 基礎部コンクリートこわし | 土工共 | 2.2 | ｍ3
4 |  | 土間コンクリートこわし |  | 7.1 | ｍ3
5 |  | コンクリートブロックこわし |  | 8.7 | ｍ3
6 |  | 鉄骨解体 | ( 2.9ｔ ) | 1 | 式
7 |  | 壁波板鉄板撤去 |  | 39 | ｍ2
8 |  | 屋根スレート撤去 | ｱｽﾍﾞｽﾄ含有成形材 | 55 | ｍ2
9 |  | 鋼製建具撤去 | 扉のみ | 1.8 | ｍ2
10 |  | ■動力盤建屋
11 |  | 基礎部コンクリートこわし | 土工共 | 0.1 | ｍ3
12 |  | 動力盤建屋解体 | 1500×550×H1900 | 1 | か所
13 |  | ■受水槽
14 |  | 基礎部コンクリートこわし | 土工共 | 6.9 | ｍ3
15 |  | 地上部コンクリートこわし |  | 2.2 | ｍ3
16 |  | ■倉庫
17 |  | 基礎部コンクリートこわし | 土工共 | 1.5 | ｍ3
18 |  | 土間コンクリートこわし |  | 2.6 | ｍ3
19 |  | コンクリートブロックこわし |  | 4.8 | ｍ3
1 |  | 鉄骨解体 | ( 1.1ｔ ) | 1 | 式
2 |  | 壁波板鉄板撤去 |  | 12.6 | ｍ2
3 |  | 屋根折板撤去 |  | 21.5 | ｍ2
4 |  | 鋼製建具撤去 | 扉のみ | 1.8 | ｍ2
5 |  | ■コンテナ
6 |  | 基礎部コンクリートこわし | 土工共 | 0.2 | ｍ3
7 |  | ■駐輪場
8 |  | 基礎部コンクリートこわし | 土工共 | 3.3 | ｍ3
9 |  | 地上部コンクリートこわし |  | 1.4 | ｍ3
10 |  | 駐輪場上屋解体 | S造 242ｍ2 | 1 | 式
11 |  | ■照明柱
12 |  | 基礎部コンクリートこわし | 土工共 | 5.1 | ｍ3
13 |  | 照明柱撤去 | 鋼製 H=5000 | 8 | 本
14 |  | ■看板
15 |  | 基礎部コンクリートこわし | 土工共 | 0.2 | ｍ3
16 |  | 看板撤去 | 鋼製 W1500×D100×H4500 | 1 | か所
17 |  | ■広告看板
18 |  | 基礎部コンクリートこわし | 土工共 | 4.6 | ｍ3
19 |  | 広告看板撤去 | 鋼製 W2500×D600×H9000 | 1 | か所
1 |  | 基礎部コンクリートこわし | 土工共 | 6 | ｍ3
2 |  | 旗竿撤去 | ｱﾙﾐ製 H=10000 | 5 | 本
3 |  | ■車止めポール
4 |  | 基礎部コンクリートこわし | 土工共 | 0.1 | ｍ3
5 |  | 車止めポール撤去 | 鋼製 H=1000 | 4 | 本
6 |  | ■フェンス
7 |  | 基礎部コンクリートこわし | 土工共 | 0.5 | ｍ3
8 |  | ネットフェンス撤去 | 鋼製 H=1100 | 65.8 | ｍ
9 |  | ネットフェンス撤去 | 鋼製 H=1000 | 31 | ｍ
10 |  | パネルフェンス撤去 | 鋼製 H=2000 | 39.6 | ｍ
11 |  | パネルフェンス撤去 | 鋼製 H=1800 | 21.7 | ｍ
12 |  | アルミ格子フェンス撤去 | ｱﾙﾐ製 H=1200 | 2.7 | ｍ
13 |  | ■ブロック塀
14 |  | 基礎部コンクリートこわし | 土工共 | 2.4 | ｍ3
15 |  | コンクリートブロックこわし |  | 10.1 | ｍ3
16 |  | ■門扉
17 |  | 基礎部コンクリートこわし | 土工共 | 0.2 | ｍ3
18 |  | スチールパネル門扉撤去 | W2700×H2000 | 1 | か所
19 |  | スチールパネル門扉撤去 | W3000×H1800 | 1 | か所
1 |  | ■花壇
2 |  | 基礎部コンクリートこわし | 土工共 | 47.8 | ｍ3
3 |  | 地上部コンクリートこわし |  | 37.2 | ｍ3
4 |  | レンガ積撤去 |  | 50 | ｍ2
5 |  | ■車止め
6 |  | 車止めブロック撤去 | L=600 | 107 | か所
7 |  | ■階段
8 |  | 地上部コンクリートこわし |  | 6.8 | ｍ3
屋根・壁・建具共
9 |  | ＡＴＭ上屋撤去 | W5000×D4000 | 1 | か所
10 |  | ■スロープ
11 |  | 地上部コンクリートこわし |  | 8.8 | ｍ3
12 |  | ■集水桝
13 |  | 基礎部コンクリートこわし | 土工共 | 15.1 | ｍ3
14 |  | マンホール蓋撤去 | φ600 | 14 | か所
15 |  | マンホール蓋撤去 | φ450 | 7 | か所
16 |  | マンホール蓋撤去 | φ300 | 7 | か所
17
2.工作物解体
18 |  | 小計
19
1 |  | 3.外構解体
2
舗装(1)
3 |  | アスファルトコンクリート撤去 |  | 168 | ｍ3
舗装(2)
4 |  | アスファルトコンクリート撤去 |  | 23.6 | ｍ3
5 |  | コンクリート舗装撤去 |  | 25.1 | ｍ3
6 |  | インターロッキングブロック撤去 |  | 2.8 | ｍ3
7 |  | 床タイル撤去 |  | 467 | ｍ2
8 |  | タイル下土間コンクリート撤去 |  | 70.1 | ｍ3
9 |  | 路盤撤去 |  | 457 | ｍ3
10 |  | 縁石ブロック撤去 | W120 | 37 | ｍ
11 |  | 縁石ブロック撤去 | W180 | 15.2 | ｍ
12 |  | ＲＣ製側溝撤去 | （ 0.17m3/ｍ ) | 98 | ｍ
13 |  | 側溝蓋撤去 | W300 | 98 | ｍ
14 |  | ＲＣ製集水桝撤去 | （0.5ｍ3/箇所） | 7 | か所
15 |  | 桝蓋撤去 | 700角 | 7 | か所
16
17
3.外構解体
18 |  | 小計
19
1 |  | 4.伐採抜根
2
3 |  | 低木伐採 | H800×W600程度 | 575 | ｍ2
4
5 |  | 伐採抜根 高木 | H5.0m×W2.0m×φ0.2m | 1 | 本
6 |  | 伐採抜根 高木 | H6.0m×W3..0m×φ0.25m | 1 | 本
7 |  | 伐採抜根 高木 | H6.0m×W2.0m×φ0.2m | 5 | 本
8 |  | 伐採抜根 高木 | H3.0m×W2..0m×φ0.15m | 1 | 本
9 |  | 伐採抜根 高木 | H3.5m×W2.5m×φ0.1m | 2 | 本
10 |  | 伐採抜根 高木 | H3.5m×W4.0m×φ0.2m | 1 | 本
11 |  | 伐採抜根 中木 | H2.5m×W1.5×φ0.2m | 5 | 本
12 |  | 伐採抜根 中木 | H2.0×W1.5×φ0.15m | 2 | 本
13 |  | 伐採抜根 中木 | H2.5m×W1.5m×φ0.1m | 1 | 本
14 |  | 伐採抜根 中木 | H2.5m×W1.0m×φ0.1m | 1 | 本
15 |  | 伐採抜根 中木 | H1.8m×W1.0m×φ0.1m | 1 | 本
16
17
4.伐採抜根
18 |  | 小計
19
1 |  | 5.発生材処分
2
3 |  | 発生材運搬 | ｺﾝｸﾘｰﾄ屑 | 1227 | ｍ3
4 |  | 発生材運搬 | ｱｽﾌｧﾙﾄｺﾝｸﾘｰﾄ屑 | 191 | ｍ3
5 |  | 発生材運搬 | 路盤材 | 457 | ｍ3
6 |  | 発生材運搬 | ｺﾝｸﾘｰﾄﾌﾞﾛｯｸ・ﾚﾝｶﾞ屑 | 49.8 | ｍ3
7 |  | 発生材運搬 | パイル破砕くず | 8.3 | ｍ3
8 |  | 発生材運搬 | ｺﾝｸﾘｰﾄ二次製品くず | 12.8 | ｍ3
9 |  | 発生材運搬 | ﾓﾙﾀﾙ屑 | 128 | ｍ3
10 |  | 発生材運搬 | ﾀｲﾙ屑 | 10.3 | ｍ3
11 |  | 発生材運搬 | ｶﾞﾗｽ屑 | 3 | ｍ3
12 |  | 発生材運搬 | ｱｽﾍﾞｽﾄ含有成形材 | 12.9 | ｍ3
13 |  | 発生材運搬 | 金属くず | 39.8 | ｍ3
14 |  | 発生材運搬 | 混合廃棄物 | 70.9 | ｍ3
15 |  | 発生材運搬 | 石膏ﾎﾞｰﾄﾞくず | 42.2 | ｍ3
16 |  | 発生材運搬 | 木屑 | 8.5 | ｍ3
17 |  | 発生材運搬 | 生木類 | 125 | ｍ3
18
19
1
2 |  | 発生材処分 | ｺﾝｸﾘｰﾄ屑 | 1227 | ｍ3
3 |  | 発生材処分 | ｱｽﾌｧﾙﾄｺﾝｸﾘｰﾄ屑 | 191 | ｍ3
4 |  | 発生材処分 | 路盤材 | 457 | ｍ3
5 |  | 発生材処分 | ｺﾝｸﾘｰﾄﾌﾞﾛｯｸ・ﾚﾝｶﾞ屑 | 49.8 | ｍ3
6 |  | 発生材処分 | パイル破砕くず | 8.3 | ｍ3
7 |  | 発生材処分 | ｺﾝｸﾘｰﾄ二次製品くず | 12.8 | ｍ3
8 |  | 発生材処分 | ﾓﾙﾀﾙ屑 | 128 | ｍ3
9 |  | 発生材処分 | ﾀｲﾙ屑 | 10.3 | ｍ3
10 |  | 発生材処分 | ｶﾞﾗｽ屑 | 3 | ｍ3
11 |  | 発生材処分 | ｱｽﾍﾞｽﾄ含有成形材 | 12.9 | ｍ3
12 |  | 発生材処分 | 金属くず | 39.8 | ｍ3
13 |  | 発生材処分 | 混合廃棄物 | 70.9 | ｍ3
14 |  | 発生材処分 | 石膏ﾎﾞｰﾄﾞくず | 42.2 | ｍ3
15 |  | 発生材処分 | 木屑 | 8.5 | ｍ3
16 |  | 発生材処分 | 生木類 | 125 | ｍ3
17
5.発生材処分
18 |  | 小計
19
1 | 2- | 昇降機撤去
2
3 |  | ■内部 | ｽﾃｯﾌﾟ-3
4 |  | エレベーター解体撤去 | 2台 | 1 | 式
5 |  | エスカレーター解体撤去 | 登り下り 1層分 | 1 | 式
6 |  | 発生材積込 |  | 1 | 式
7 |  | 発生材運搬 |  | 1 | 式
8 |  | 発生材処分 |  | 1 | 式
9
10
11
12
13
14
15
16
17
18 |  | 計
19
1 | 3- | 設備機器類解体撤去
2
3 |  | ■屋上 | ｽﾃｯﾌﾟ-2 |  |  |  |  | 0
4 |  | 消火用補給水槽撤去 | W1400×D1400×H1400 | 1 | か所 |  |  |  | ※設備 処分は建築
5 |  | 煙筒撤去 | W1400×D1400×H1600 | 1 | か所 |  |  |  | ※設備 処分は建築
6 |  | 冷却塔撤去 | W3500×D6000×H2400 | 1 | か所 |  |  |  | ※設備 処分は建築
7 |  | 高架水槽撤去 | W1800×D1800×H2700 | 1 | か所 |  |  |  | ※設備 処分は建築
8 |  | 膨張水槽撤去 | W1800×D1200×H1200 | 1 | か所 |  |  |  | ※設備 処分は建築
9 |  | 蓄電池設備撤去 | W3500×D2300×H1200 | 1 | か所 |  |  |  | ※設備 処分は建築
10 |  | ケーブルラック撤去 | W12000×D1700×H2000 | 1 | か所 |  |  |  | ※設備 処分は建築
11 |  | 広告塔撤去 | W9000×D11200×H8000 | 1 | か所 |  |  |  | ※設備 処分は建築
12 |  | 分電盤撤去 | W900×D350×H700 | 2 | か所 |  |  |  | ※設備 処分は建築
13 |  | キュービクル撤去 |  | 1 | か所 |  |  |  | ※設備 処分は建築
14 |  | 発生材積込 | 屋上 設備機器類 | 1 | 式 |  | #REF!
15 |  | 発生材運搬 | 屋上 設備機器類 | 1 | 式 |  | #REF!
16 |  | 発生材処分 | 屋上 設備機器類 | 1 | 式 |  | #REF!
17 | [7 empty] | 0
18 | [7 empty] | 0
19 | [7 empty] | 0
1 |  | ■工作物
ｽﾁｰﾙ製
2 |  | 受水槽解体 | 10000×2200×H1500 | 1 | か所
ｽﾁｰﾙ製
3 |  | コンテナ解体 | 6000×2500×H2400 | 1 | か所
4 |  | 発生材積込 | 工作物 設備機器類 | 1 | 式
5 |  | 発生材運搬 | 工作物 設備機器類 | 1 | 式
6 |  | 発生材処分 | 工作物 設備機器類 | 1 | 式
7
8
9 |  | ■配管アスベスト除去
10 |  | 配管アスベスト除去 |  | 1 | 式
11
12 |  | ■発生材（設備機器）
13 |  | 発生材処分 |  | 1 | 式
14
15
16
17
18 |  | 計
19
1 | 4- | 解体工事諸経費
2
3
5,000人
4 |  | 法定福利費 | 5,000人*18,500*15％ | 1 | 式
5
6
7
8
9
10
11
12
13
14
15
16
17
18 |  | 計
19
県産杉無垢材 上小節
t=12 W=70 準不燃加工 合板面
t=9 木横胴縁25×50@303共
県産杉集成材 難燃加工
50×60･90･120@100 ﾎﾞｰﾄﾞ面
t=5.5 ﾎﾞｰﾄﾞ面
t=3 合板面
t=12 捨張
県産杉集成材
t=15 W=300 準不燃加工 @1125
Note on G3: 単価入力欄 印刷時はセルを未表示にする。
Note on G41: 単価入力欄 印刷時はセルを未表示にする。
Note on G573: 単価入力欄 印刷時はセルを未表示にする。
Note on G611: 単価入力欄 印刷時はセルを未表示にする。

## Ｄ.電気総括
| 名 称 |  | 品 質 ・ 寸 法 | 数 量 | 単位 | 単 価 | 単 価 | 金 額 | 摘 要
1 | Ⅱ | 垂井町新庁舎建設工事
2
3 |  | 電気設備工事 |  | 1 | 式
4
5
6
7
8
9
10
11
12
13
14
15
16
17 |  | 合計
18
19
県産杉無垢材 上小節
t=12 W=70 準不燃加工 合板面
t=9 木横胴縁25×50@303共
県産杉集成材 難燃加工
50×60･90･120@100 ﾎﾞｰﾄﾞ面
t=5.5 ﾎﾞｰﾄﾞ面
t=3 合板面
t=12 捨張
県産杉集成材
t=15 W=300 準不燃加工 @1125
Note on G3: 単価入力欄 印刷時はセルを未表示にする。

## 電気科目
| 名 称 |  | 品 質 ・ 寸 法 | 数 量 | 単位 | 単 価 | 単 価 | 金 額 | 摘 要
1 | 1 | 垂井町新庁舎整備工事 電気設備工事 | 科目
2
3 | 1- | 既存棟 |  | 1 | 式
4 | 2- | ホール棟 |  | 1 | 式
5 | 3- | 動力棟 |  | 1 | 式
6 | 4- | 屋外 |  | 1 | 式
7 | 5- | 撤去 |  | 1 | 式
8
9
10
11
12
13
14
15
16
17
18 |  | 合計
19
県産杉無垢材 上小節
t=12 W=70 準不燃加工 合板面
t=9 木横胴縁25×50@303共
県産杉集成材 難燃加工
50×60･90･120@100 ﾎﾞｰﾄﾞ面
t=5.5 ﾎﾞｰﾄﾞ面
t=3 合板面
t=12 捨張
県産杉集成材
t=15 W=300 準不燃加工 @1125
Note on G3: 単価入力欄 印刷時はセルを未表示にする。

## 電気中科目
| 名 称 |  | 品 質 ・ 寸 法 | 数 量 | 単位 | 単 価 | 単 価 | 金 額 | 摘 要
1 |  | 垂井町新庁舎整備工事 電気設備工事 | 小科目
2 | 1 | 既存棟
3 | 1-1 | 既存棟 | 幹線設備 | 1 | 式
4 | 1-2 | 既存棟 | 空調室内機・換気電源設備 | 1 | 式
5 | 1-3 | 既存棟 | 照明器具設備 | 1 | 式
6 | 1-4 | 既存棟 | 電灯設備 | 1 | 式
7 | 1-5 | 既存棟 | 電灯設備（非常照明・誘導灯） | 1 | 式
8 | 1-6 | 既存棟 | 電灯設備（ｺﾝｾﾝﾄ分岐）設備 | 1 | 式
9 | 1-7 | 既存棟 | 構内交換配管設備 | 1 | 式
10 | 1-8 | 既存棟 | ＴＶ共聴設備 | 1 | 式
11 | 1-9 | 既存棟 | 拡声設備 | 1 | 式
12 | 1-10 | 既存棟 | 誘導支援設備（ｲﾝﾀｰﾎﾝ） | 1 | 式
13 | 1-11 | 既存棟 | 誘導支援設備（トイレ呼出） | 1 | 式
14 | 1-12 | 既存棟 | 防犯・出退表示設備 | 1 | 式
15 | 1-13 | 既存棟 | 電気時計設備 | 1 | 式
16 | 1-14 | 既存棟 | 議場映像設備 | 1 | 式
17 | 1-15 | 既存棟 | 中央監視設備 | 1 | 式
18 | 1-16 | 既存棟 | 自動火災報知設備 | 1 | 式
19 |  | 合計 |  | 1 | 式
1 | 2- | ホール棟
2 | 2-1 | ホール棟 | 幹線設備 | 1 | 式
3 | 2-2 | ホール棟 | 動力設備 | 1 | 式
4 | 2-3 | ホール棟 | 照明器具設備 | 1 | 式
5 | 2-4 | ホール棟 | 電灯設備 | 1 | 式
6 | 2-5 | ホール棟 | 電灯設備(非常照明・誘導灯） | 1 | 式
7 | 2-6 | ホール棟 | 電灯設備(ｺﾝｾﾝﾄ分岐） | 1 | 式
8 | 2-7 | ホール棟 | 空調室内機・換気電源設備 | 1 | 式
9 | 2-8 | ホール棟 | 受変電設備 | 1 | 式
10 | 2-9 | ホール棟 | 直流電源装置設備 | 1 | 式
11 | 2-10 | ホール棟 | 発電設備〈自家発） | 1 | 式
12 | 2-11 | ホール棟 | 構内交換配管設備 | 1 | 式
13 | 2-12 | ホール棟 | ＴＶ共同受信設備 | 1 | 式
14 | 2-13 | ホール棟 | 拡声設備 | 1 | 式
15 | 2-14 | ホール棟 | 映像・音響設備 | 1 | 式
16 | 2-15 | ホール棟 | 自動火災報知設備 | 1 | 式
17
18
19 | 2 | ホール棟 合計 |  | 1 | 式
1 | 3 | 動力棟 |  | 1 | 式
2 | 3-1 | 動力棟 | 電灯設備(ｺﾝｾﾝﾄ分岐） | 1 | 式
3 | 3-2 | 動力棟 | 動力設備 | 1 | 式
4
5
6
7
8
9
10
11
12
13
14
15
16
17
18
19 | 3 | 合計 |  | 1 | 式
1 | 4 | 屋外
2 | 4-1 | 屋外 | 構内配電線路（引込） | 1 | 式
3 | 4-2 | 屋外 | 外灯設備 | 1 | 式
4
5
6
7
8
9
10
11
12
13
14
15
16
17
18
19 | 4 | 合計 |  | 1 | 式
1 | 5 | 撤去
2 | 5-1 | 撤去費 |  | 1 | 式
3 | 5-2 | 撤去処分費 |  | 1 | 式
4 | 5-3 | 撤去運搬費 |  | 1 | 式
5
6
7
8
9
10
11
12
13
14
15
16
17
18
19 |  | 合計 |  | 1 | 式
県産杉無垢材 上小節
t=12 W=70 準不燃加工 合板面
t=9 木横胴縁25×50@303共
県産杉集成材 難燃加工
50×60･90･120@100 ﾎﾞｰﾄﾞ面
t=5.5 ﾎﾞｰﾄﾞ面
t=3 合板面
t=12 捨張
県産杉集成材
t=15 W=300 準不燃加工 @1125
Note on G3: 単価入力欄 印刷時はセルを未表示にする。
Note on G37: 単価入力欄 印刷時はセルを未表示にする。
Note on G41: 単価入力欄 印刷時はセルを未表示にする。
Note on G79: 単価入力欄 印刷時はセルを未表示にする。
Note on G117: 単価入力欄 印刷時はセルを未表示にする。
Note on G155: 単価入力欄 印刷時はセルを未表示にする。

## Ｅ・Ｆ・Ｇ.給排水衛生設備総括
| 名 称 |  | 品 質 ・ 寸 法 | 数 量 | 単位 | 単 価 | 単 価 | 金 額 | 摘 要
1 | Ｅ | 給排水衛生設備工事
2 | 1 | ホール増築工事 |  | 1 | 式
3 | 2 | 庁舎改修工事 |  | 1 | 式
4 | 3 | 外構工事 |  | 1 | 式
5 |  | 計
6
7 | Ｆ | 空気調和設備工事
8 | 1 | ホール増築工事 |  | 1 | 式
9 | 2 | 庁舎改修工事 |  | 1 | 式
10 |  | 計
11
12 | Ｇ | 解体工事
13 | 1 | 解体工事 |  | 1 | 式
14 |  | 計
15
16
17
18
19
1 | Ｅ | 給排水衛生設備工事
2 | 1 | ホール増築工事
3 | (1) | 衛生器具設備 |  | 1 | 式
4 | (2) | 給水設備 |  | 1 | 式
5 | (3) | 排水通気設備 |  | 1 | 式
6 | (4) | 給湯設備 |  | 1 | 式
7 | (5) | 消火設備 |  | 1 | 式
8 |  | 計
9
10 | 2 | 庁舎改修工事
11 | (1) | 衛生器具設備 |  | 1 | 式
12 | (2) | 給水設備 |  | 1 | 式
13 | (3) | 排水通気設備 |  | 1 | 式
14 | (4) | 給湯設備 |  | 1 | 式
15 | (5) | 消火設備 |  | 1 | 式
16 | (6) | ガス設備 |  | 1 | 式
17 | (7) | 雨水利用設備 |  | 1 | 式
18 |  | 計
19
1 | Ｅ | 給排水衛生設備工事
2 | 3 | 外構工事
3 | (1) | 給水設備 |  | 1 | 式
4 | (2) | 排水設備 |  | 1 | 式
5 |  | 計
6
7 | Ｆ | 空気調和設備工事
8 | 1 | ホール増築工事
9 | (1) | 空調設備 |  | 1 | 式
10 | (2) | 換気設備 |  | 1 | 式
11 |  | 計
12
13 | 2 | 庁舎改修工事
14 | (1) | 空調設備 |  | 1 | 式
15 | (2) | 換気設備 |  | 1 | 式
16 | (3) | 自動制御設備 |  | 1 | 式
17 |  | 計
18
19
1 | Ｇ | 解体工事
2 | 1 | 解体工事 |  | 1 | 式
3
4 |  | 計
5
6
7
8
9
10
11
12
13
14
15
16
17
18
19
県産杉無垢材 上小節
t=12 W=70 準不燃加工 合板面
t=9 木横胴縁25×50@303共
県産杉集成材 難燃加工
50×60･90･120@100 ﾎﾞｰﾄﾞ面
t=5.5 ﾎﾞｰﾄﾞ面
t=3 合板面
t=12 捨張
県産杉集成材
t=15 W=300 準不燃加工 @1125
Note on G3: 単価入力欄 印刷時はセルを未表示にする。
Note on G41: 単価入力欄 印刷時はセルを未表示にする。
Note on G79: 単価入力欄 印刷時はセルを未表示にする。
Note on G117: 単価入力欄 印刷時はセルを未表示にする。

## ホール衛生
| 名 称 |  | 品 質 ・ 寸 法 | 数 量 | 単位 | 単 価 | 単 価 | 金 額 | 摘 要
1 | Ⅲ | 給排水衛生設備工事
2 | 1 | ホール増築工事
3 | (1) | 衛生器具設備
4 |  | 洋風大便器 | C743PVN,TV650R,TSF60ADR | 2 | 組
5 |  | 散水栓 | T28UNH13 | 2 | 個
6 |  | 熱湯栓付混合水栓 | T336D | 1 | 個
7
8
9
10
11
12
13
14
15
16
17
18 |  | 計
19
1 | (2) | 給水設備
(上水)
2 |  | 硬質塩ビライニング鋼管 SGP-VB | 屋内一般 20A | 9 | m
3 |  | 硬質塩ビライニング鋼管 SGP-VB | 機械室･便所 20A | 5 | m
(雑用水)
4 |  | 硬質塩ビライニング鋼管 SGP-VA | 屋内一般 25A | 6 | m
5 |  | 硬質塩ビライニング鋼管 SGP-VA | 屋内一般 32A | 1 | m
6 |  | 硬質塩ビライニング鋼管 SGP-VA | 機械室･便所 32A | 5 | m
7 |  | 仕切弁(コア) | JIS5K 20A | 2 | 個
8 |  | 仕切弁(コア) | JIS5K 32A | 1 | 個
9 |  | 保温塗装 |  | 1 | 式
10 |  | スリーブ |  | 1 | 式
11
12
13
14
15
16
17
18 |  | 計
19
1 | (3) | 排水通気設備
(雑排水)
2 |  | 硬質塩ビライニング鋼管 DVLP | 屋内一般 50A | 2 | m
3 |  | 硬質塩ビライニング鋼管 DVLP | 屋内一般 65A | 7 | m
(汚水)
4 |  | 硬質塩ビライニング鋼管 DVLP | 屋内一般 80A | 3 | m
5 |  | 硬質塩ビライニング鋼管 DVLP | 屋内一般 100A | 9 | m
(通気)
6 |  | 配管用炭素鋼鋼管（白） | 屋内一般 65A | 17 | m
7 |  | 配管用炭素鋼鋼管（白） | 機械室･便所 65A | 4 | m
(ポンプアップ)
8 |  | 耐衝撃性硬質ポリ塩化ビニル管 | 屋内一般 50A | 8 | m
9 |  | 耐衝撃性硬質ポリ塩化ビニル管 | 屋内一般 65A | 13 | m
(一般排水)
10 |  | 仕切弁 | JIS5K 65A | 2 | 個
11 |  | 仕切弁 | JIS5K 100A | 2 | 個
12 |  | 床上掃除口 | COA 65 | 1 | 個
13 |  | 床上掃除口 | COA 100 | 2 | 個
14 |  | ベンドキャップ | 65A | 1 | 個
(ポンプ排水)
15 |  | 仕切弁 | JIS5K 50A | 2 | 個
16 |  | 逆止弁 | JIS10K 50A | 2 | 個
17 |  | 保温塗装 |  | 1 | 式
18 |  | 形鋼振れ止め支持 |  | 1 | 式
19 |  | スリーブ |  | 1 | 式
1
2
3
4
5
6
7
8
9
10
11
12
13
14
15
16
17
18 |  | 計
19
1 | (4) | 給湯設備
|  | WHE-3 | 雑湯用･飲用 床置型
2 |  | 電気温水器 | 90℃出湯対応型 貯湯量:20L | 1 | 台
3 |  | 搬入据付費 |  | 1 | 式
SGP-HVA
4 |  | 水道用耐熱硬質塩ビライニング鋼管 | 屋内一般 20A | 2 | m
5 |  | 保温塗装 |  | 1 | 式
6 |  | スリーブ |  | 1 | 式
7
8
9
10
11
12
13
14
15
16
17
18 |  | 計
19
1 | (5) | 消火設備
|  | FB-1 | 易操作性1号消火栓箱
2 |  | 屋内消火栓箱 | 消火器併設、埋込型 | 2 | 台
3 |  | 配管用炭素鋼鋼管（白） | 屋内一般 40A | 1 | m
4 |  | 配管用炭素鋼鋼管（白） | 屋内一般 50A | 15 | m
5 |  | 形鋼振れ止め支持 |  | 1 | 式
6 |  | スリーブ |  | 1 | 式
7
8
9
10
11
12
13
14
15
16
17
18 |  | 計
19
県産杉無垢材 上小節
t=12 W=70 準不燃加工 合板面
t=9 木横胴縁25×50@303共
県産杉集成材 難燃加工
50×60･90･120@100 ﾎﾞｰﾄﾞ面
t=5.5 ﾎﾞｰﾄﾞ面
t=3 合板面
t=12 捨張
県産杉集成材
t=15 W=300 準不燃加工 @1125
Note on G3: 単価入力欄 印刷時はセルを未表示にする。
Note on G155: 単価入力欄 印刷時はセルを未表示にする。
Note on G193: 単価入力欄 印刷時はセルを未表示にする。

## 庁舎衛生
| 名 称 |  | 品 質 ・ 寸 法 | 数 量 | 単位 | 単 価 | 単 価 | 金 額 | 摘 要
1 | Ⅲ | 給排水衛生設備工事
2 | 2 | 庁舎改修工事
3 | (1) | 衛生器具設備
4 |  | 洋風大便器 | C743PVN,TV650R,TSF60ADR | 20 | 組
5 |  | 和風大便器 | C755VCU,TV650R,TSF290BDR | 1 | 組
6 |  | 小便器 | UFS900R | 11 | 組
7 |  | 洗面器 | L548U,TENA40A,T6PM1 | 17 | 組
8 |  | 掃除流し | SK22A,T23AEＱ20,T37PGEP | 4 | 組
9 |  | 壁付手洗器 | LSE870AP | 9 | 組
10 |  | 多目的トイレパック(オトメイト有) | UAD9F1R/L2A2ASN2W | 2 | 組
11 |  | ユニットシャワ－ | JSV0812LW7AK,ESA51 | 1 | 組
12 |  | 洗濯機パン | PWSP80H2W、TW11R | 1 | 組
13 |  | 散水栓用水栓 | T28UNH13 | 1 | 個
14 |  | 熱湯栓付混合水栓 | T336D | 5 | 個
15 |  | 散水栓用水栓(キー付) | T28KUNH13 | 8 | 個
16 |  | 立水栓 | T205UNR | 1 | 個
17
18 |  | 計
19
1 | (2) | 給水設備
|  | TW-1 | FRPﾊﾟﾈﾙ型(中仕切付二槽式複合板)
2 |  | 受水槽 | 有効容量：4.0m3 | 1 | 基
|  | PU-1 | 推定末端圧力一定給水ポンプユニット
3 |  | 加圧給水ポンプ(上水系統) | 170L/min x 9m | 1 | 台
|  | PU-2 | 推定末端圧力一定給水ポンプユニット
4 |  | 加圧給水ポンプ(雑用水系統) | 500L/min x 14m | 1 | 台
5 |  | 搬入据付費 |  | 1 | 式
(上水)
6 |  | 硬質塩ビライニング鋼管 SGP-VB | 屋内一般 20A | 136 | m
7 |  | 硬質塩ビライニング鋼管 SGP-VB | 屋内一般 25A | 24 | m
8 |  | 硬質塩ビライニング鋼管 SGP-VB | 屋内一般 32A | 102 | m
9 |  | 硬質塩ビライニング鋼管 SGP-VB | 屋内一般 40A | 121 | m
10 |  | 硬質塩ビライニング鋼管 SGP-VB | 屋内一般 50A | 67 | m
11 |  | 硬質塩ビライニング鋼管 SGP-VB | 機械室･便所 15A | 4 | m
12 |  | 硬質塩ビライニング鋼管 SGP-VB | 機械室･便所 20A | 138 | m
13 |  | 硬質塩ビライニング鋼管 SGP-VB | 機械室･便所 25A | 23 | m
14 |  | 硬質塩ビライニング鋼管 SGP-VB | 機械室･便所 32A | 32 | m
15 |  | 硬質塩ビライニング鋼管 SGP-VB | 機械室･便所 40A | 26 | m
16 |  | 硬質塩ビライニング鋼管 SGP-VB | 機械室･便所 50A | 12 | m
(雑用水)
17 |  | 硬質塩ビライニング鋼管 SGP-VA | 屋内一般 20A | 73 | m
18 |  | 硬質塩ビライニング鋼管 SGP-VA | 屋内一般 40A | 6 | m
19 |  | 硬質塩ビライニング鋼管 SGP-VA | 屋内一般 50A | 184 | m
1 |  | 硬質塩ビライニング鋼管 SGP-VA | 屋内一般 65A | 51 | m
2 |  | 硬質塩ビライニング鋼管 SGP-VA | 屋内一般 80A | 14 | m
3 |  | 硬質塩ビライニング鋼管 SGP-VA | 屋内一般 100A | 3 | m
4 |  | 硬質塩ビライニング鋼管 SGP-VA | 機械室･便所 20A | 22 | m
5 |  | 硬質塩ビライニング鋼管 SGP-VA | 機械室･便所 25A | 79 | m
6 |  | 硬質塩ビライニング鋼管 SGP-VA | 機械室･便所 32A | 19 | m
7 |  | 硬質塩ビライニング鋼管 SGP-VA | 機械室･便所 40A | 16 | m
8 |  | 硬質塩ビライニング鋼管 SGP-VA | 機械室･便所 50A | 35 | m
9 |  | 硬質塩ビライニング鋼管 SGP-VA | 機械室･便所 65A | 3 | m
10 |  | 硬質塩ビライニング鋼管 SGP-VA | 機械室･便所 100A | 8 | m
11 |  | 硬質塩ビライニング鋼管 SGP-VD | 床下･暗渠 65A | 3 | m
(オーバーフロー管)
12 |  | 硬質ポリ塩化ビニル管 VP | 機械室･便所 75A | 4 | m
(自動エア抜き弁排水)
13 |  | 硬質ポリ塩化ビニル管 VP | 機械室･便所 20A | 4 | m
(上水付属品)
14 |  | 仕切弁(コア付) | JIS5K 20A | 25 | 個
15 |  | 仕切弁(コア付) | JIS5K 25A | 6 | 個
16 |  | 仕切弁(コア付) | JIS5K 32A | 3 | 個
17 |  | 仕切弁(コア付) | JIS5K 40A | 2 | 個
18 |  | 仕切弁(コア付) | JIS5K 50A | 7 | 個
19 |  | 仕切弁(コア付) | JIS10K 20A | 3 | 個
1 |  | 仕切弁(コア付) | JIS10K 40A | 3 | 個
2 |  | 逆止弁(コア付) | JIS10K 20A | 2 | 個
3 |  | 逆止弁(コア付) | JIS10K 50A | 2 | 個
4 |  | Yストレーナー(コア付) | JIS10K 20A | 1 | 個
5 |  | 定水位弁 | 40A | 2 | 個
6 |  | 電磁弁装置 | 20A | 2 | 組
7 |  | 電磁弁装置 | 25A | 1 | 組
8 |  | 減圧弁装置 | 20A | 1 | 組
9 |  | 自動エア抜き弁装置 | 20A | 1 | 個
10 |  | ボールタップ | 複式 20A | 2 | 個
11 |  | ボールタップ | 複式 25A | 2 | 個
12 |  | 量水器 | 32A | 1 | 個
13 |  | フレキシブルジョイント(SUS) | 20A | 3 | 個
14 |  | フレキシブルジョイント(SUS) | 25A | 3 | 個
15 |  | フレキシブルジョイント(SUS) | 40A | 2 | 個
16 |  | フレキシブルジョイント(SUS) | 50A | 2 | 個
17 |  | フレキシブルジョイント(ゴム) | 40A | 2 | 個
18 |  | フレキシブルジョイント(ゴム) | 50A | 1 | 個
19 |  | 防虫網 | 65A | 2 | 個
(雑用水付属品)
1 |  | 仕切弁(コア付) | JIS5K 20A | 4 | 個
2 |  | 仕切弁(コア付) | JIS5K 25A | 4 | 個
3 |  | 仕切弁(コア付) | JIS5K 32A | 1 | 個
4 |  | 仕切弁(コア付) | JIS5K 40A | 2 | 個
5 |  | 仕切弁(コア付) | JIS5K 50A | 4 | 個
6 |  | 仕切弁(ライニング) | JIS5K 65A | 4 | 個
7 |  | 仕切弁(ライニング) | JIS5K 100A | 1 | 個
8 |  | 逆止弁(ライニング) | JIS10K 100A | 1 | 個
9 |  | 電磁弁装置 | 25A | 1 | 組
10 |  | フート弁 | 65A | 2 | 個
11 |  | 自動エア抜き弁装置 | 20A | 1 | 個
12 |  | ボールタップ | 複式 25A | 1 | 個
13 |  | フレキシブルジョイント(SUS) | 25A | 3 | 個
14 |  | フレキシブルジョイント(ゴム) | 65A | 2 | 個
15 |  | フレキシブルジョイント(ゴム) | 100A | 1 | 個
16 |  | 保温塗装 |  | 1 | 式
17 |  | 形鋼振れ止め支持 |  | 1 | 式
18 |  | スリーブ |  | 1 | 式
19 |  | 計
1 | (3) | 排水通気設備
|  | PD-1 | 雑排水用水中ポンプ
2 |  | 湧水水中ポンプ | 50φ×100L/min×6m 0.4kW | 1 | 組
3 |  | 搬入据付費 |  | 1 | 式
(雑排水)
4 |  | 硬質塩ビライニング鋼管 DVLP | 屋内一般 40A | 23 | m
5 |  | 硬質塩ビライニング鋼管 DVLP | 屋内一般 50A | 89 | m
6 |  | 硬質塩ビライニング鋼管 DVLP | 屋内一般 65A | 98 | m
7 |  | 硬質塩ビライニング鋼管 DVLP | 屋内一般 80A | 5 | m
8 |  | 硬質塩ビライニング鋼管 DVLP | 機械室･便所 40A | 24 | m
9 |  | 硬質塩ビライニング鋼管 DVLP | 機械室･便所 50A | 23 | m
10 |  | 硬質塩ビライニング鋼管 DVLP | 機械室･便所 65A | 54 | m
11 |  | 硬質塩ビライニング鋼管 DVLP | 機械室･便所 80A | 4 | m
(汚水)
12 |  | 硬質塩ビライニング鋼管 DVLP | 屋内一般 80A | 9 | m
13 |  | 硬質塩ビライニング鋼管 DVLP | 屋内一般 100A | 41 | m
14 |  | 硬質塩ビライニング鋼管 DVLP | 機械室･便所 50A | 10 | m
15 |  | 硬質塩ビライニング鋼管 DVLP | 機械室･便所 65A | 5 | m
16 |  | 硬質塩ビライニング鋼管 DVLP | 機械室･便所 80A | 34 | m
17 |  | 硬質塩ビライニング鋼管 DVLP | 機械室･便所 100A | 34 | m
(通気)
18 |  | 配管用炭素鋼鋼管（白） | 屋内一般 40A | 75 | m
19 |  | 配管用炭素鋼鋼管（白） | 屋内一般 65A | 27 | m
1 |  | 配管用炭素鋼鋼管（白） | 屋内一般 80A | 18 | m
2 |  | 配管用炭素鋼鋼管（白） | 屋内一般 100A | 1 | m
3 |  | 配管用炭素鋼鋼管（白） | 機械室･便所 40A | 23 | m
4 |  | 配管用炭素鋼鋼管（白） | 機械室･便所 50A | 1 | m
5 |  | 配管用炭素鋼鋼管（白） | 機械室･便所 65A | 26 | m
6 |  | 配管用炭素鋼鋼管（白） | 機械室･便所 80A | 1 | m
7 |  | 床上掃除口 | COA 100 | 3 | 個
8 |  | ベンドキャップ | 65A | 2 | 個
9 |  | ベンドキャップ | 100A | 1 | 個
10 |  | 排水目皿 | D金具 50A | 2 | 個
11 |  | トラップ | 50A | 3 | 個
12 |  | 間接排水口 | 100 x 50 | 4 | 個
13 |  | 間接排水口 | 150 x 50 | 2 | 個
14 |  | 保温塗装 |  | 1 | 式
15 |  | 形鋼振れ止め支持 |  | 1 | 式
16 |  | スリーブ |  | 1 | 式
17
18 |  | 計
19
1 | (4) | 給湯設備
|  | WHG-1 | ガス瞬間湯沸器 屋外設置型
2 |  | ガス湯沸器 | 24号 | 1 | 台
|  | WHE-1 | 雑湯用 台下壁掛型貯湯式
3 |  | 電気温水器 | 貯湯量: 3L | 3 | 台
|  | WHE-2 | 雑湯用･飲用 床置型
4 |  | 電気温水器 | 貯湯量: 12L | 9 | 台
|  | WHE-3 | 雑湯用･飲用 床置型
5 |  | 電気温水器 | 90℃出湯対応型 貯湯量:20L | 5 | 台
6 |  | 搬入据付費 |  | 1 | 式
SGP-HVA
7 |  | 水道用耐熱硬質塩ビライニング鋼管 | 屋内一般 20A | 22 | m
SGP-HVA
8 |  | 水道用耐熱硬質塩ビライニング鋼管 | 機械室･便所 20A | 12 | m
9 |  | 仕切弁(コア付) | JIS10K 20A | 1 | 個
10 |  | フレキシブルジョイント(SUS) | 20A | 1 | 個
11 |  | 保温塗装 |  | 1 | 式
12 |  | スリーブ |  | 1 | 式
13
14
15
16
17
18 |  | 計
19
1 | (5) | 消火設備
|  | FPU-1 | 屋内消火栓ポンプユニット
2 |  | 消火ポンプ | 65φ×300L/min×63m 7.5kW | 1 | 台
|  | FB-1 | 易操作性1号消火栓箱
3 |  | 屋内消火栓箱 | 消火器併設、埋込型 | 10 | 台
|  | TF-1 | SUS製単板組立式
4 |  | 消火補充水槽 | 有効水量：500L | 1 | 基
5 |  | 搬入据付費 |  | 1 | 式
6 |  | 配管用炭素鋼鋼管（白） | 屋内一般 40A | 3 | m
7 |  | 配管用炭素鋼鋼管（白） | 屋内一般 50A | 213 | m
8 |  | 配管用炭素鋼鋼管（白） | 屋内一般 65A | 124 | m
9 |  | 配管用炭素鋼鋼管（白） | 機械室･便所 65A | 8 | m
10 |  | 仕切弁 | JIS5K 50A | 1 | 個
11 |  | 仕切弁 | JIS5K 65A | 2 | 個
12 |  | 逆止弁 | JIS10K 65A | 2 | 個
13 |  | フレキシブルジョイント(SUS) | 65A | 2 | 個
14 |  | テスト弁 | 40A | 1 | 個
15 |  | 防虫網(SUS) | 40A | 1 | 個
16 |  | 保温塗装 |  | 1 | 式
17 |  | 形鋼振れ止め支持 |  | 1 | 式
18 |  | スリーブ |  | 1 | 式
19 |  | 計
1 | (6) | ガス設備
2 |  | ガスボンベ工事 |  | 1 | 式
3 |  | 配管用炭素鋼鋼管（白） | 屋外配管 20A | 2 | m
4 |  | フレキシブルジョイント(SUS) | 20A | 1 | 個
5 |  | ガス栓 | 20A | 1 | 個
6
7
8
9
10
11
12
13
14
15
16
17
18 |  | 計
19
1 | (7) | 雨水利用設備
2 |  | 機器費 |  | 1 | 式
3 |  | 梱包運搬費 |  | 1 | 式
4 |  | 二次側配管工事 |  | 1 | 式
5 |  | 二次側電気・計装工事 |  | 1 | 式
6 |  | 試運転調整費 |  | 1 | 式
7 |  | 諸経費 |  | 1 | 式
8 |  | 法定福利費 |  | 1 | 式
9
10
11
12
13
14
15
16
17
18 |  | 計
19
1 | 3 | 外構工事
2 | (1) | 給水設備
3 |  | 硬質塩ビライニング鋼管 SGP-VD | 屋外架空 20A | 1 | m
4 |  | 硬質塩ビライニング鋼管 SGP-VD | 地中配管 20A | 202 | m
5 |  | 硬質塩ビライニング鋼管 SGP-VD | 地中配管 40A | 101 | m
(引込管)
6 |  | 硬質塩ビライニング鋼管 SGP-VD | 地中配管 40A | 5 | m
7 |  | 制水弁 | JIS10K 40A | 2 | 個
8 |  | 制水弁BOX | VC-1,B1 | 2 | 組
9 |  | 量水器BOX | MC-2,MB-2 | 1 | 個
10 |  | 仕切弁(コア付) | JIS10K 20A | 9 | 個
11 |  | 弁桝 | VC-P,B1 | 9 | 組
12 |  | 建物導入フレキ | 40A | 2 | 個
13 |  | 地中埋設標 | 鉄製 | 22 | 個
14 |  | 埋設表示テープ | 150幅 | 309 | m
15 |  | 土工事 |  | 1 | 式
16
17
18 |  | 計
19
1 | (2) | 排水設備
2 |  | 硬質ポリ塩化ビニル管 VP | 屋外架空 50A | 1 | m
3 |  | 硬質ポリ塩化ビニル管 VP | 地中配管 50A | 9 | m
4 |  | 硬質ポリ塩化ビニル管 VP | 地中配管 100A | 127 | m
5 |  | 硬質ポリ塩化ビニル管 VP | 地中配管 125A | 22 | m
6 |  | 硬質ポリ塩化ビニル管 VP | 地中配管 150A | 6 | m
7 |  | コンクリート桝 | 600 x 600 ～700H , MHA-600 | 8 | 組
8 |  | コンクリート桝 | 600 x 600 ～800H , MHA-600 | 4 | 組
9 |  | コンクリート桝 | 600 x 600 ～900H , MHA-600 | 3 | 組
10 |  | コンクリート桝 | 600 x 600 ～1000H , MHA-600 | 1 | 組
11 |  | コンクリート桝 | 600 x 600 ～1100H , MHA-600 | 1 | 組
12 |  | コンクリート桝 | 900φ ～1000H , MHA-600 | 1 | 組
13 |  | コンクリート桝 | 900φ ～1300H , MHA-600 | 2 | 組
14 |  | コンクリート桝 | 900φ ～1400H , MHA-600 | 1 | 組
15 |  | コンクリート桝 | 900φ ～1500H , MHA-600 | 2 | 組
16 |  | コンクリート桝 | 900φ ～1600H , MHA-600 | 4 | 組
17 |  | 間接排水口 | 100 x 50 | 1 | 個
18 |  | 土工事 |  | 1 | 式
19 |  | 計
県産杉無垢材 上小節
t=12 W=70 準不燃加工 合板面
t=9 木横胴縁25×50@303共
県産杉集成材 難燃加工
50×60･90･120@100 ﾎﾞｰﾄﾞ面
t=5.5 ﾎﾞｰﾄﾞ面
t=3 合板面
t=12 捨張
県産杉集成材
t=15 W=300 準不燃加工 @1125
Note on G3: 単価入力欄 印刷時はセルを未表示にする。
Note on G307: 単価入力欄 印刷時はセルを未表示にする。
Note on G345: 単価入力欄 印刷時はセルを未表示にする。

## ホール空調
| 名 称 |  | 品 質 ・ 寸 法 | 数 量 | 単位 | 単 価 | 単 価 | 金 額 | 摘 要
1 | Ⅳ | 空気調和設備工事
2 | 1 | ホール増築工事
3 | (1) | 空調設備
4 | (1)-1 | 空調機器設備 |  | 1 | 式
5 | (1)-2 | 空調ダクト設備 |  | 1 | 式
6 | (1)-3 | 空調配管設備 |  | 1 | 式
7 | (1)-4 | 空調総合調整 |  | 1 | 式
8 |  | 計
9
10 | (2) | 換気設備
11 | (2)-1 | 換気機器設備 |  | 1 | 式
12 | (2)-2 | 換気ダクト設備 |  | 1 | 式
13 | (2)-3 | 換気総合調整 |  | 1 | 式
14 |  | 計
15
16
17
18
19
1 | 1 | ホール増築工事
2 | (1) | 空調設備
3 | (1)-1 | 空調機器設備
|  | PAC-1-10 | 室外機
4 |  | 空冷ﾋｰﾄﾎﾟﾝﾌﾟﾏﾙﾁﾊﾟｯｹｰｼﾞ | 冷房:33.5kW , 暖房:37.5kW | 1 | 台
|  | PAC-1-10-1 | 天井埋込形
5 |  | 空冷ﾋｰﾄﾎﾟﾝﾌﾟﾏﾙﾁﾊﾟｯｹｰｼﾞ | 冷房:16.0kW , 暖房:18.0kW | 2 | 台
|  | OPAC-1-6 | 室外機
6 |  | 空冷ﾋｰﾄﾎﾟﾝﾌﾟﾏﾙﾁﾊﾟｯｹｰｼﾞ | 冷房:28.0kW , 暖房:31.5kW | 1 | 台
|  | OPAC-1-6 | 外気処理機天井埋込形
7 |  | 空冷ﾋｰﾄﾎﾟﾝﾌﾟﾏﾙﾁﾊﾟｯｹｰｼﾞ | 冷房:28.0kW , 暖房:3126.5kW | 1 | 台
8 |  | 搬入据付費 |  | 1 | 式
9
10
11
12
13
14
15
16
17
18 |  | 計
19
1 | (1)-2 | 空調ダクト設備
共板工法
2 |  | 長方形ダクト | 0.5mm | 75 | ㎡
共板工法
3 |  | 長方形ダクト | 0.8mm | 1 | ㎡
アングルフランジ工法
4 |  | 長方形ダクト | 1.0mm | 20 | ㎡
アングルフランジ工法
5 |  | 長方形ダクト | 1.6mm | 2 | ㎡
6 |  | スパイラルダクト | 200φ | 43 | m
7 |  | スパイラルダクト | 250φ | 36 | m
8 |  | スパイラルダクト | 300φ | 4 | m
9 |  | フレキシブルダクト |  | 1 | 式
10 |  | チャンバー類 |  | 1 | 式
11 |  | 制気口類 |  | 1 | 式
12 |  | ダンパー類 |  | 1 | 式
13 |  | たわみ継手 |  | 1 | 式
14 |  | 保温塗装 |  | 1 | 式
15
16
17
18 |  | 計
19
1 | (1)-3 | 空調配管設備
2 |  | 冷媒管(液管) | 断熱材被覆銅管 9.52φ | 159 | m
3 |  | 冷媒管(液管) | 断熱材被覆銅管 12.70φ | 48 | m
4 |  | 冷媒管(液管) | 断熱材被覆銅管 15.88φ | 159 | m
5 |  | 冷媒管(ガス管) | 断熱材被覆銅管 15.88φ | 21 | m
6 |  | 冷媒管(ガス管) | 断熱材被覆銅管 22.22φ | 138 | m
7 |  | 冷媒管(ガス管) | 断熱材被覆銅管 25.40φ | 48 | m
8 |  | 冷媒管(ガス管) | 断熱材被覆銅管 28.58φ | 87 | m
配管用炭素鋼鋼管（白）
9 |  | ドレン管 | 屋内一般 25A | 22 | m
配管用炭素鋼鋼管（白）
10 |  | ドレン管 | 屋内一般 32A | 11 | m
配管用炭素鋼鋼管（白）
11 |  | ドレン管 | 機械室･便所 50A | 4 | m
硬質塩ビライニング鋼管 SGP-VB
12 |  | 加湿給水管 | 屋内一般 20A | 8 | m
13 |  | 仕切弁(コア付) | JIS10K 20A | 2 | 個
14 |  | 間接排水口 | 100 x 50 | 4 | 個
15 |  | 保温塗装 |  | 1 | 式
16 |  | 形鋼振れ止め支持 |  | 1 | 式
17 |  | スリーブ |  | 1 | 式
18 |  | 計
19
1 | (1)-4 | 空調総合調整
2 |  | 長方形ダクト調整 |  | 98 | ㎡
3 |  | スパイラルダクト調整 |  | 83 | m
4
5
6
7
8
9
10
11
12
13
14
15
16
17
18 |  | 計
19
1 | (2) | 換気設備
2 | (2)-1 | 換気機器設備
|  | HEX-2-17 | 天井埋込ダクト型
3 |  | 全熱交換ユニット | 240m3/h | 1 | 台
|  | FE-1-15 | ストレートシロッコファン 天吊
4 |  | 排風機 | 50m3/h x 150Pa | 1 | 台
|  | FE-1-16 | ストレートシロッコファン 天吊
5 |  | 排風機 | 240m3/h x 150Pa | 1 | 台
|  | FE-1-17 | ストレートシロッコファン 天吊
6 |  | 排風機 | 1,060m3/h x 140Pa | 1 | 台
|  | FE-1-18 | ストレートシロッコファン 天吊
7 |  | 排風機 | 670m3/h x 130Pa | 1 | 台
|  | FS-2-1 | 片吸込シロッコファン 天吊
8 |  | 送風機 | #1 1/2 2,020m3/h x 170Pa | 1 | 台
|  | FS-2-2 | 片吸込シロッコファン 天吊
9 |  | 送風機 | #1 1/2 1,380m3/h x 180Pa | 1 | 台
|  | FS-2-3 | ストレートシロッコファン 天吊
10 |  | 送風機 | 450m3/h x 180Pa | 1 | 台
|  | FS-2-4 | ストレートシロッコファン 天吊
11 |  | 送風機 | 350m3/h x 190Pa | 1 | 台
|  | FS-2-5 | ストレートシロッコファン 天吊
12 |  | 送風機 | 120m3/h x 160Pa | 1 | 台
|  | FS-2-6 | ストレートシロッコファン 天吊
13 |  | 送風機 | 140m3/h x 150Pa | 1 | 台
|  | FE-2-11 | 片吸込シロッコファン 天吊
14 |  | 排風機 | #1 1/2 2,020m3/h x 160Pa | 1 | 台
|  | FE-2-12 | 片吸込シロッコファン 天吊
15 |  | 排風機 | #1 1/2 1,380m3/h x 180Pa | 1 | 台
|  | FE-2-13 | ストレートシロッコファン 天吊
16 |  | 排風機 | 450m3/h x 150Pa | 1 | 台
|  | FE-2-14 | ストレートシロッコファン 天吊
17 |  | 排風機 | 350m3/h x 160Pa | 1 | 台
|  | FE-2-15 | ストレートシロッコファン 天吊
18 |  | 排風機 | 120m3/h x 140Pa | 1 | 台
|  | FE-2-16 | ストレートシロッコファン 天吊
19 |  | 排風機 | 140m3/h x 130Pa | 1 | 台
1 |  | 搬入据付費 |  | 1 | 式
2
3
4
5
6
7
8
9
10
11
12
13
14
15
16
17
18 |  | 計
19
1 | (2)-2 | 換気ダクト設備
共板工法
2 |  | 長方形ダクト | 0.5mm | 109 | ㎡
アングルフランジ工法
3 |  | 長方形ダクト | 1.6mm | 2 | ㎡
4 |  | スパイラルダクト | 150φ | 45 | m
5 |  | スパイラルダクト | 200φ | 109 | m
6 |  | スパイラルダクト | 250φ | 63 | m
7 |  | スパイラルダクト | 300φ | 10 | m
8 |  | フレキシブルダクト |  | 1 | 式
9 |  | チャンバー類 |  | 1 | 式
10 |  | 制気口類 |  | 1 | 式
11 |  | ダンパー類 |  | 1 | 式
12 |  | たわみ継手 |  | 1 | 式
13 |  | 計器類 |  | 1 | 式
14 |  | 保温塗装 |  | 1 | 式
15
16
17
18 |  | 計
19
1 | (2)-3 | 換気総合調整
2 |  | 長方形ダクト調整 |  | 111 | ㎡
3 |  | スパイラルダクト調整 |  | 228 | m
4
5
6
7
8
9
10
11
12
13
14
15
16
17
18 |  | 計
19
県産杉無垢材 上小節
t=12 W=70 準不燃加工 合板面
t=9 木横胴縁25×50@303共
県産杉集成材 難燃加工
50×60･90･120@100 ﾎﾞｰﾄﾞ面
t=5.5 ﾎﾞｰﾄﾞ面
t=3 合板面
t=12 捨張
県産杉集成材
t=15 W=300 準不燃加工 @1125
Note on G3: 単価入力欄 印刷時はセルを未表示にする。
Note on G41: 単価入力欄 印刷時はセルを未表示にする。
Note on G79: 単価入力欄 印刷時はセルを未表示にする。
Note on G117: 単価入力欄 印刷時はセルを未表示にする。
Note on G155: 単価入力欄 印刷時はセルを未表示にする。
Note on G193: 単価入力欄 印刷時はセルを未表示にする。
Note on G269: 単価入力欄 印刷時はセルを未表示にする。
Note on G307: 単価入力欄 印刷時はセルを未表示にする。

## 庁舎空調
| 名 称 |  | 品 質 ・ 寸 法 | 数 量 | 単位 | 単 価 | 単 価 | 金 額 | 摘 要
1 | Ⅳ | 空気調和設備工事
2 | 2 | 庁舎改修工事
3 | (1) | 空調設備
4 | (1)-1 | 空調機器設備 |  | 1 | 式
5 | (1)-2 | 空調ダクト設備 |  | 1 | 式
6 | (1)-3 | 空調配管設備 |  | 1 | 式
7 | (1)-4 | 空調総合調整 |  | 1 | 式
8 |  | 計
9
10 | (2) | 換気設備
11 | (2)-1 | 換気機器設備 |  | 1 | 式
12 | (2)-2 | 換気ダクト設備 |  | 1 | 式
13 | (2)-3 | 換気総合調整 |  | 1 | 式
14 |  | 計
15
16 | (3) | 自動制御設備 |  | 1 | 式
17
18
19
1 | 2 | 庁舎改修工事
2 | (1) | 空調設備
3 | (1)-1 | 空調機器設備
|  | PAC-1-1 | 室外機
4 |  | 空冷ﾋｰﾄﾎﾟﾝﾌﾟﾏﾙﾁﾊﾟｯｹｰｼﾞ | 冷房:67.7kW , 暖房:77.5kW | 1 | 台
|  | PAC-1-1-1 | 天井埋込形
5 |  | 空冷ﾋｰﾄﾎﾟﾝﾌﾟﾏﾙﾁﾊﾟｯｹｰｼﾞ | 冷房:8.0kW , 暖房:9.0kW | 1 | 台
|  | PAC-1-1-2 | 天井埋込形
6 |  | 空冷ﾋｰﾄﾎﾟﾝﾌﾟﾏﾙﾁﾊﾟｯｹｰｼﾞ | 冷房:5.6kW , 暖房:6.3kW | 2 | 台
|  | PAC-1-1-3 | 天井埋込形
7 |  | 空冷ﾋｰﾄﾎﾟﾝﾌﾟﾏﾙﾁﾊﾟｯｹｰｼﾞ | 冷房:5.6kW , 暖房:6.3kW | 2 | 台
|  | PAC-1-1-4 | 天井埋込形
8 |  | 空冷ﾋｰﾄﾎﾟﾝﾌﾟﾏﾙﾁﾊﾟｯｹｰｼﾞ | 冷房:7.1kW , 暖房:8.0kW | 2 | 台
|  | PAC-1-1-5 | 天井埋込形
9 |  | 空冷ﾋｰﾄﾎﾟﾝﾌﾟﾏﾙﾁﾊﾟｯｹｰｼﾞ | 冷房:11.2kW , 暖房:12.5kW | 1 | 台
|  | PAC-1-2 | 室外機
10 |  | 空冷ﾋｰﾄﾎﾟﾝﾌﾟﾏﾙﾁﾊﾟｯｹｰｼﾞ | 冷房:40.0kW , 暖房:45.0kW | 1 | 台
|  | PAC-1-2-1 | 天井埋込形
11 |  | 空冷ﾋｰﾄﾎﾟﾝﾌﾟﾏﾙﾁﾊﾟｯｹｰｼﾞ | 冷房:14.0kW , 暖房:16.0kW | 1 | 台
|  | PAC-1-2-2 | 天井埋込形
12 |  | 空冷ﾋｰﾄﾎﾟﾝﾌﾟﾏﾙﾁﾊﾟｯｹｰｼﾞ | 冷房:14.0kW , 暖房:16.0kW | 1 | 台
|  | PAC-1-2-3 | 天井埋込形
13 |  | 空冷ﾋｰﾄﾎﾟﾝﾌﾟﾏﾙﾁﾊﾟｯｹｰｼﾞ | 冷房:4.5kW , 暖房:5.0kW | 2 | 台
|  | PAC-1-3 | 室外機
14 |  | 空冷ﾋｰﾄﾎﾟﾝﾌﾟﾏﾙﾁﾊﾟｯｹｰｼﾞ | 冷房:40.0kW , 暖房:45.0kW | 1 | 台
|  | PAC-1-3-1 | 天井埋込形
15 |  | 空冷ﾋｰﾄﾎﾟﾝﾌﾟﾏﾙﾁﾊﾟｯｹｰｼﾞ | 冷房:14.0kW , 暖房:16.0kW | 2 | 台
|  | PAC-1-3-2 | 天井カセット4方向
16 |  | 空冷ﾋｰﾄﾎﾟﾝﾌﾟﾏﾙﾁﾊﾟｯｹｰｼﾞ | 冷房:3.6kW , 暖房:4.0kW | 2 | 台
|  | PAC-1-4 | 室外機
17 |  | 空冷ﾋｰﾄﾎﾟﾝﾌﾟﾏﾙﾁﾊﾟｯｹｰｼﾞ | 冷房:33.5kW , 暖房:37.5kW | 1 | 台
|  | PAC-1-4-1 | 天井埋込形
18 |  | 空冷ﾋｰﾄﾎﾟﾝﾌﾟﾏﾙﾁﾊﾟｯｹｰｼﾞ | 冷房:14.0kW , 暖房:16.0kW | 2 | 台
|  | PAC-1-4-2 | 天井カセット4方向
19 |  | 空冷ﾋｰﾄﾎﾟﾝﾌﾟﾏﾙﾁﾊﾟｯｹｰｼﾞ | 冷房:3.6kW , 暖房:4.0kW | 2 | 台
|  | PAC-1-5 | 室外機
1 |  | 空冷ﾋｰﾄﾎﾟﾝﾌﾟﾏﾙﾁﾊﾟｯｹｰｼﾞ | 冷房:33.5kW , 暖房:37.5kW | 1 | 台
|  | PAC-1-5-1 | 天井埋込形
2 |  | 空冷ﾋｰﾄﾎﾟﾝﾌﾟﾏﾙﾁﾊﾟｯｹｰｼﾞ | 冷房:7.1kW , 暖房:8.0kW | 3 | 台
|  | PAC-1-5-2 | 天井カセット2方向
3 |  | 空冷ﾋｰﾄﾎﾟﾝﾌﾟﾏﾙﾁﾊﾟｯｹｰｼﾞ | 冷房:2.2kW , 暖房:2.5kW | 1 | 台
|  | PAC-1-5-3 | 天井カセット2方向
4 |  | 空冷ﾋｰﾄﾎﾟﾝﾌﾟﾏﾙﾁﾊﾟｯｹｰｼﾞ | 冷房:2.2kW , 暖房:2.5kW | 1 | 台
|  | PAC-1-5-4 | 天井カセット2方向
5 |  | 空冷ﾋｰﾄﾎﾟﾝﾌﾟﾏﾙﾁﾊﾟｯｹｰｼﾞ | 冷房:2.2kW , 暖房:2.5kW | 1 | 台
|  | PAC-1-5-5 | 天井カセット2方向
6 |  | 空冷ﾋｰﾄﾎﾟﾝﾌﾟﾏﾙﾁﾊﾟｯｹｰｼﾞ | 冷房:2.2kW , 暖房:2.5kW | 1 | 台
|  | PAC-1-6 | 室外機
7 |  | 空冷ﾋｰﾄﾎﾟﾝﾌﾟﾏﾙﾁﾊﾟｯｹｰｼﾞ | 冷房:28.0kW , 暖房:31.5kW | 1 | 台
|  | PAC-1-6-1 | 天井埋込形
8 |  | 空冷ﾋｰﾄﾎﾟﾝﾌﾟﾏﾙﾁﾊﾟｯｹｰｼﾞ | 冷房:8.0kW , 暖房:9.0kW | 3 | 台
|  | PAC-1-6-2 | 天井カセット2方向
9 |  | 空冷ﾋｰﾄﾎﾟﾝﾌﾟﾏﾙﾁﾊﾟｯｹｰｼﾞ | 冷房:2.2kW , 暖房:2.5kW | 1 | 台
|  | PAC-1-7 | 室外機
10 |  | 空冷ﾋｰﾄﾎﾟﾝﾌﾟﾏﾙﾁﾊﾟｯｹｰｼﾞ | 冷房:28.0kW , 暖房:31.5kW | 1 | 台
|  | PAC-1-7-1 | 天井カセット4方向
11 |  | 空冷ﾋｰﾄﾎﾟﾝﾌﾟﾏﾙﾁﾊﾟｯｹｰｼﾞ | 冷房:4.5kW , 暖房:5.0kW | 2 | 台
|  | PAC-1-7-2 | 天井カセット4方向
12 |  | 空冷ﾋｰﾄﾎﾟﾝﾌﾟﾏﾙﾁﾊﾟｯｹｰｼﾞ | 冷房:7.1kW , 暖房:8.0kW | 2 | 台
|  | PAC-1-8 | 室外機
13 |  | 空冷ﾋｰﾄﾎﾟﾝﾌﾟﾏﾙﾁﾊﾟｯｹｰｼﾞ | 冷房:28.0kW , 暖房:31.5kW | 1 | 台
|  | PAC-1-8-1 | 天井埋込形
14 |  | 空冷ﾋｰﾄﾎﾟﾝﾌﾟﾏﾙﾁﾊﾟｯｹｰｼﾞ | 冷房:11.2kW , 暖房:12.5kW | 1 | 台
|  | PAC-1-8-2 | 天井埋込形
15 |  | 空冷ﾋｰﾄﾎﾟﾝﾌﾟﾏﾙﾁﾊﾟｯｹｰｼﾞ | 冷房:3.6kW , 暖房:4.0kW | 1 | 台
|  | PAC-1-8-3 | 天井埋込形
16 |  | 空冷ﾋｰﾄﾎﾟﾝﾌﾟﾏﾙﾁﾊﾟｯｹｰｼﾞ | 冷房:7.1kW , 暖房:8.0kW | 2 | 台
|  | PAC-1-9 | 室外機
17 |  | 空冷ﾋｰﾄﾎﾟﾝﾌﾟﾏﾙﾁﾊﾟｯｹｰｼﾞ | 冷房:28.0kW , 暖房:31.5kW | 1 | 台
|  | PAC-1-9-1 | 天井カセット4方向
18 |  | 空冷ﾋｰﾄﾎﾟﾝﾌﾟﾏﾙﾁﾊﾟｯｹｰｼﾞ | 冷房:8.0kW , 暖房:9.0kW | 1 | 台
|  | PAC-1-9-2 | 天井カセット4方向
19 |  | 空冷ﾋｰﾄﾎﾟﾝﾌﾟﾏﾙﾁﾊﾟｯｹｰｼﾞ | 冷房:7.1kW , 暖房:8.0kW | 1 | 台
|  | PAC-1-9-3 | 天井カセット4方向
1 |  | 空冷ﾋｰﾄﾎﾟﾝﾌﾟﾏﾙﾁﾊﾟｯｹｰｼﾞ | 冷房:7.1kW , 暖房:8.0kW | 2 | 台
|  | PAC-1-11 | ペアタイプ 壁掛型
2 |  | 空冷ﾋｰﾄﾎﾟﾝﾌﾟﾊﾟｯｹｰｼﾞ | 冷房:2.8kW , 暖房:3.6kW | 1 | 組
|  | PAC-1-12 | ペアタイプ 壁掛型
3 |  | 空冷ﾋｰﾄﾎﾟﾝﾌﾟﾊﾟｯｹｰｼﾞ | 冷房:2.8kW , 暖房:3.6kW | 1 | 組
|  | PAC-2-1 | 室外機
4 |  | 空冷ﾋｰﾄﾎﾟﾝﾌﾟﾏﾙﾁﾊﾟｯｹｰｼﾞ | 冷房:40.0kW , 暖房:45.0kW | 1 | 台
|  | PAC-2-1-1 | 天井埋込形
5 |  | 空冷ﾋｰﾄﾎﾟﾝﾌﾟﾏﾙﾁﾊﾟｯｹｰｼﾞ | 冷房:8.0kW , 暖房:9.0kW | 3 | 台
|  | PAC-2-1-2 | 天井埋込形
6 |  | 空冷ﾋｰﾄﾎﾟﾝﾌﾟﾏﾙﾁﾊﾟｯｹｰｼﾞ | 冷房:9.0kW , 暖房:10.0kW | 1 | 台
|  | PAC-2-2 | 室外機
7 |  | 空冷ﾋｰﾄﾎﾟﾝﾌﾟﾏﾙﾁﾊﾟｯｹｰｼﾞ | 冷房:28.0kW , 暖房:31.5kW | 1 | 台
|  | PAC-2-2-1 | 天井カセット4方向
8 |  | 空冷ﾋｰﾄﾎﾟﾝﾌﾟﾏﾙﾁﾊﾟｯｹｰｼﾞ | 冷房:5.6kW , 暖房:6.3kW | 4 | 台
|  | PAC-2-2-2 | 天井カセット2方向
9 |  | 空冷ﾋｰﾄﾎﾟﾝﾌﾟﾏﾙﾁﾊﾟｯｹｰｼﾞ | 冷房:2.2kW , 暖房:2.5kW | 1 | 台
|  | PAC-2-3 | 室外機
10 |  | 空冷ﾋｰﾄﾎﾟﾝﾌﾟﾏﾙﾁﾊﾟｯｹｰｼﾞ | 冷房:33.5kW , 暖房:37.5kW | 1 | 台
|  | PAC-2-3-1 | 天井カセット4方向
11 |  | 空冷ﾋｰﾄﾎﾟﾝﾌﾟﾏﾙﾁﾊﾟｯｹｰｼﾞ | 冷房:7.1kW , 暖房:8.0kW | 4 | 台
|  | PAC-2-3-2 | 天井埋込形
12 |  | 空冷ﾋｰﾄﾎﾟﾝﾌﾟﾏﾙﾁﾊﾟｯｹｰｼﾞ | 冷房:3.6kW , 暖房:4.0kW | 1 | 台
|  | PAC-2-4 | 室外機
13 |  | 空冷ﾋｰﾄﾎﾟﾝﾌﾟﾏﾙﾁﾊﾟｯｹｰｼﾞ | 冷房:22.4kW , 暖房:25.0kW | 1 | 台
|  | PAC-2-4-1 | 天井埋込形
14 |  | 空冷ﾋｰﾄﾎﾟﾝﾌﾟﾏﾙﾁﾊﾟｯｹｰｼﾞ | 冷房:7.1kW , 暖房:8.0kW | 2 | 台
|  | PAC-2-4-2 | 天井埋込形
15 |  | 空冷ﾋｰﾄﾎﾟﾝﾌﾟﾏﾙﾁﾊﾟｯｹｰｼﾞ | 冷房:7.1kW , 暖房:8.0kW | 1 | 台
|  | PAC-2-4-3 | 天井カセット2方向
16 |  | 空冷ﾋｰﾄﾎﾟﾝﾌﾟﾏﾙﾁﾊﾟｯｹｰｼﾞ | 冷房:2.2kW , 暖房:2.5kW | 1 | 台
|  | PAC-2-5 | 室外機
17 |  | 空冷ﾋｰﾄﾎﾟﾝﾌﾟﾏﾙﾁﾊﾟｯｹｰｼﾞ | 冷房:28.0kW , 暖房:31.5kW | 1 | 台
|  | PAC-2-5-1 | 天井カセット4方向
18 |  | 空冷ﾋｰﾄﾎﾟﾝﾌﾟﾏﾙﾁﾊﾟｯｹｰｼﾞ | 冷房:8.0kW , 暖房:9.0kW | 3 | 台
|  | PAC-2-6 | 室外機
19 |  | 空冷ﾋｰﾄﾎﾟﾝﾌﾟﾏﾙﾁﾊﾟｯｹｰｼﾞ | 冷房:22.4kW , 暖房:25.0kW | 1 | 台
|  | PAC-2-6-1 | 天井埋込形
1 |  | 空冷ﾋｰﾄﾎﾟﾝﾌﾟﾏﾙﾁﾊﾟｯｹｰｼﾞ | 冷房:5.6kW , 暖房:6.3kW | 1 | 台
|  | PAC-2-6-2 | 天井カセット4方向
2 |  | 空冷ﾋｰﾄﾎﾟﾝﾌﾟﾏﾙﾁﾊﾟｯｹｰｼﾞ | 冷房:4.5kW , 暖房:5.0kW | 1 | 台
|  | PAC-2-6-3 | 天井カセット4方向
3 |  | 空冷ﾋｰﾄﾎﾟﾝﾌﾟﾏﾙﾁﾊﾟｯｹｰｼﾞ | 冷房:4.5kW , 暖房:5.0kW | 1 | 台
|  | PAC-2-6-4 | 天井埋込形
4 |  | 空冷ﾋｰﾄﾎﾟﾝﾌﾟﾏﾙﾁﾊﾟｯｹｰｼﾞ | 冷房:7.1kW , 暖房:8.0kW | 1 | 台
|  | PAC-2-7 | 室外機
5 |  | 空冷ﾋｰﾄﾎﾟﾝﾌﾟﾏﾙﾁﾊﾟｯｹｰｼﾞ | 冷房:14.0kW , 暖房:16.0kW | 1 | 台
|  | PAC-2-7-1 | 天井カセット4方向
6 |  | 空冷ﾋｰﾄﾎﾟﾝﾌﾟﾏﾙﾁﾊﾟｯｹｰｼﾞ | 冷房:3.6kW , 暖房:4.0kW | 1 | 台
|  | PAC-2-7-2 | 天井カセット4方向
7 |  | 空冷ﾋｰﾄﾎﾟﾝﾌﾟﾏﾙﾁﾊﾟｯｹｰｼﾞ | 冷房:4.5kW , 暖房:5.0kW | 1 | 台
|  | PAC-2-7-3 | 天井カセット4方向
8 |  | 空冷ﾋｰﾄﾎﾟﾝﾌﾟﾏﾙﾁﾊﾟｯｹｰｼﾞ | 冷房:3.6kW , 暖房:4.0kW | 2 | 台
|  | PAC-2-8 | 室外機
9 |  | 空冷ﾋｰﾄﾎﾟﾝﾌﾟﾏﾙﾁﾊﾟｯｹｰｼﾞ | 冷房:40.0kW , 暖房:45.0kW | 1 | 台
|  | PAC-2-8-1 | 天井カセット4方向
10 |  | 空冷ﾋｰﾄﾎﾟﾝﾌﾟﾏﾙﾁﾊﾟｯｹｰｼﾞ | 冷房:4.5kW , 暖房:5.0kW | 3 | 台
|  | PAC-2-8-2 | 天井カセット4方向
11 |  | 空冷ﾋｰﾄﾎﾟﾝﾌﾟﾏﾙﾁﾊﾟｯｹｰｼﾞ | 冷房:5.6kW , 暖房:6.3kW | 3 | 台
|  | PAC-2-8-3 | 天井カセット4方向
12 |  | 空冷ﾋｰﾄﾎﾟﾝﾌﾟﾏﾙﾁﾊﾟｯｹｰｼﾞ | 冷房:4.5kW , 暖房:5.0kW | 2 | 台
|  | PAC-2-9 | 室外機
13 |  | 空冷ﾋｰﾄﾎﾟﾝﾌﾟﾏﾙﾁﾊﾟｯｹｰｼﾞ | 冷房:22.4kW , 暖房:25.0kW | 1 | 台
|  | PAC-2-9-1 | 天井カセット4方向
14 |  | 空冷ﾋｰﾄﾎﾟﾝﾌﾟﾏﾙﾁﾊﾟｯｹｰｼﾞ | 冷房:9.0kW , 暖房:10.0kW | 2 | 台
|  | PAC-2-10 | 室外機
15 |  | 空冷ﾋｰﾄﾎﾟﾝﾌﾟﾏﾙﾁﾊﾟｯｹｰｼﾞ | 冷房:22.4kW , 暖房:25.0kW | 1 | 台
|  | PAC-2-10-1 | 天井カセット4方向
16 |  | 空冷ﾋｰﾄﾎﾟﾝﾌﾟﾏﾙﾁﾊﾟｯｹｰｼﾞ | 冷房:4.5kW , 暖房:5.0kW | 4 | 台
|  | PAC-2-10-2 | 天井カセット2方向
17 |  | 空冷ﾋｰﾄﾎﾟﾝﾌﾟﾏﾙﾁﾊﾟｯｹｰｼﾞ | 冷房:4.5kW , 暖房:5.0kW | 1 | 台
|  | PAC-2-11 | 室外機
18 |  | 空冷ﾋｰﾄﾎﾟﾝﾌﾟﾏﾙﾁﾊﾟｯｹｰｼﾞ | 冷房:100.0kW | 1 | 台
|  | PAC-2-11-1 | 床置直吹型
19 |  | 空冷ﾋｰﾄﾎﾟﾝﾌﾟﾏﾙﾁﾊﾟｯｹｰｼﾞ | 冷房:100.0kW | 2 | 台
|  | PAC-2-12 | ペアタイプ 天井カセット4方向
1 |  | 空冷ﾋｰﾄﾎﾟﾝﾌﾟﾊﾟｯｹｰｼﾞ | 冷房:7.1kW , 暖房:8.0kW | 1 | 組
|  | PAC-2-13 | 室外機
2 |  | 空冷ﾋｰﾄﾎﾟﾝﾌﾟﾏﾙﾁﾊﾟｯｹｰｼﾞ | 冷房:25.0kW | 1 | 台
|  | PAC-2-13-1 | 床置直吹型
3 |  | 空冷ﾋｰﾄﾎﾟﾝﾌﾟﾏﾙﾁﾊﾟｯｹｰｼﾞ | 冷房:25.0kW | 2 | 台
|  | OPAC-1-1 | 室外機
4 |  | 空冷ﾋｰﾄﾎﾟﾝﾌﾟﾏﾙﾁﾊﾟｯｹｰｼﾞ | 冷房:28.0kW , 暖房:31.5kW | 1 | 台
|  | OPAC-1-1-1 | 外気処理天井埋込形
5 |  | 空冷ﾋｰﾄﾎﾟﾝﾌﾟﾏﾙﾁﾊﾟｯｹｰｼﾞ | 冷房:28.0kW , 暖房:26.5kW | 1 | 台
|  | OPAC-1-2 | 室外機
6 |  | 空冷ﾋｰﾄﾎﾟﾝﾌﾟﾏﾙﾁﾊﾟｯｹｰｼﾞ | 冷房:28.0kW , 暖房:31.5kW | 1 | 台
|  | OPAC-1-2-1 | 外気処理天井埋込形
7 |  | 空冷ﾋｰﾄﾎﾟﾝﾌﾟﾏﾙﾁﾊﾟｯｹｰｼﾞ | 冷房:28.0kW , 暖房:26.5kW | 1 | 台
|  | OPAC-1-3 | 室外機
8 |  | 空冷ﾋｰﾄﾎﾟﾝﾌﾟﾏﾙﾁﾊﾟｯｹｰｼﾞ | 冷房:28.0kW , 暖房:31.5kW | 1 | 台
|  | OPAC-1-3-1 | 外気処理天井埋込形
9 |  | 空冷ﾋｰﾄﾎﾟﾝﾌﾟﾏﾙﾁﾊﾟｯｹｰｼﾞ | 冷房:28.0kW , 暖房:26.5kW | 1 | 台
|  | OPAC-1-4 | 室外機
10 |  | 空冷ﾋｰﾄﾎﾟﾝﾌﾟﾏﾙﾁﾊﾟｯｹｰｼﾞ | 冷房:28.0kW , 暖房:31.5kW | 1 | 台
|  | OPAC-1-4-1 | 外気処理天井埋込形
11 |  | 空冷ﾋｰﾄﾎﾟﾝﾌﾟﾏﾙﾁﾊﾟｯｹｰｼﾞ | 冷房:28.0kW , 暖房:26.5kW | 1 | 台
|  | OPAC-1-5 | 室外機
12 |  | 空冷ﾋｰﾄﾎﾟﾝﾌﾟﾏﾙﾁﾊﾟｯｹｰｼﾞ | 冷房:28.0kW , 暖房:31.5kW | 1 | 台
|  | OPAC-1-5-1 | 外気処理天井埋込形
13 |  | 空冷ﾋｰﾄﾎﾟﾝﾌﾟﾏﾙﾁﾊﾟｯｹｰｼﾞ | 冷房:28.0kW , 暖房:26.5kW | 1 | 台
|  | OPAC-2-1 | 室外機
14 |  | 空冷ﾋｰﾄﾎﾟﾝﾌﾟﾏﾙﾁﾊﾟｯｹｰｼﾞ | 冷房:28.0kW , 暖房:31.5kW | 1 | 台
|  | OPAC-2-1-1 | 外気処理天井埋込形
15 |  | 空冷ﾋｰﾄﾎﾟﾝﾌﾟﾏﾙﾁﾊﾟｯｹｰｼﾞ | 冷房:28.0kW , 暖房:26.5kW | 1 | 台
|  | OPAC-2-2 | 室外機
16 |  | 空冷ﾋｰﾄﾎﾟﾝﾌﾟﾏﾙﾁﾊﾟｯｹｰｼﾞ | 冷房:28.0kW , 暖房:31.5kW | 1 | 台
|  | OPAC-2-2-1 | 外気処理天井埋込形
17 |  | 空冷ﾋｰﾄﾎﾟﾝﾌﾟﾏﾙﾁﾊﾟｯｹｰｼﾞ | 冷房:28.0kW , 暖房:26.5kW | 1 | 台
|  | OPAC-2-3 | 室外機
18 |  | 空冷ﾋｰﾄﾎﾟﾝﾌﾟﾏﾙﾁﾊﾟｯｹｰｼﾞ | 冷房:28.0kW , 暖房:31.5kW | 1 | 台
|  | OPAC-2-3-1 | 外気処理天井埋込形
19 |  | 空冷ﾋｰﾄﾎﾟﾝﾌﾟﾏﾙﾁﾊﾟｯｹｰｼﾞ | 冷房:28.0kW , 暖房:26.5kW | 1 | 台
1 |  | 配管化粧ケース | 上部歩行可能タイプ | 1 | 式
2 |  | 集中リモコン１ |  | 1 | 台
3 |  | 集中リモコン2 |  | 1 | 式
4 |  | 指定職塗装 |  | 1 | 式
5
6 |  | 搬入据付費
7
8
9
10
11
12
13
14
15
16
17
18 |  | 計
19
1 | (1)-2 | 空調ダクト設備
共板工法
2 |  | 長方形ダクト | 0.5mm | 521 | ㎡
3 |  | スパイラルダクト | 150φ | 28 | m
4 |  | スパイラルダクト | 200φ | 294 | m
5 |  | スパイラルダクト | 250φ | 300 | m
6 |  | スパイラルダクト | 300φ | 89 | m
7 |  | フレキシブルダクト |  | 1 | 式
8 |  | チャンバー類 |  | 1 | 式
9 |  | 制気口類 |  | 1 | 式
10 |  | ダンパー類 |  | 1 | 式
11 |  | たわみ継手 |  | 1 | 式
12 |  | 保温塗装 |  | 1 | 式
13
14
15
16
17
18 |  | 計
19
1 | (1)-3 | 空調配管設備
2 |  | 冷媒管(液管) | 断熱材被覆銅管 6.35φ | 247 | m
3 |  | 冷媒管(液管) | 断熱材被覆銅管 9.52φ | 2321 | m
4 |  | 冷媒管(液管) | 断熱材被覆銅管 12.70φ | 485 | m
5 |  | 冷媒管(液管) | 断熱材被覆銅管 15.88φ | 86 | m
6 |  | 冷媒管(ガス管) | 断熱材被覆銅管 12.70φ | 247 | m
7 |  | 冷媒管(ガス管) | 断熱材被覆銅管 15.88φ | 464 | m
8 |  | 冷媒管(ガス管) | 断熱材被覆銅管 19.05φ | 405 | m
9 |  | 冷媒管(ガス管) | 断熱材被覆銅管 22.22φ | 1451 | m
10 |  | 冷媒管(ガス管) | 断熱材被覆銅管 25.40φ | 479 | m
11 |  | 冷媒管(ガス管) | 断熱材被覆銅管 28.58φ | 92 | m
配管用炭素鋼鋼管（白）
12 |  | ドレン管 | 屋内一般 25A | 286 | m
配管用炭素鋼鋼管（白）
13 |  | ドレン管 | 屋内一般 32A | 363 | m
配管用炭素鋼鋼管（白）
14 |  | ドレン管 | 屋内一般 40A | 232 | m
配管用炭素鋼鋼管（白）
15 |  | ドレン管 | 屋内一般 50A | 45 | m
硬質塩ビライニング鋼管 SGP-VB
16 |  | 加湿給水管 | 屋内一般 20A | 477 | m
17 |  | 防火区画貫通処理 | 壁 100φ | 45 | か所
18 |  | 防火区画貫通処理 | 壁 150φ | 15 | か所
19 |  | 防火区画貫通処理 | 床 100φ | 11 | か所
1 |  | 防火区画貫通処理 | 床 150φ | 5 | か所
2 |  | 仕切弁(コア付) | JIS10K 20A | 40 | 個
3 |  | 保温塗装 |  | 1 | 式
4 |  | 形鋼振れ止め支持 |  | 1 | 式
5 |  | スリーブ |  | 1 | 式
6
7
8
9
10
11
12
13
14
15
16
17
18 |  | 計
19
1 | (1)-4 | 空調総合調整
2 |  | 長方形ダクト調整 |  | 521 | ㎡
3 |  | スパイラルダクト調整 |  | 711 | m
4
5
6
7
8
9
10
11
12
13
14
15
16
17
18 |  | 計
19
1 | (2) | 換気設備
2 | (2)-1 | 換気機器設備
|  | HEX-1-1 | 天井埋込ダクト型
3 |  | 全熱交換ユニット | 360m3/h x 80Pa | 1 | 台
|  | HEX-1-2 | 天井カセット型
4 |  | 全熱交換ユニット | 180m3/h x 50Pa | 1 | 台
|  | HEX-1-3 | 天井カセット型
5 |  | 全熱交換ユニット | 90m3/h x 50Pa | 1 | 台
|  | HEX-1-4 | 天井埋込ダクト型
6 |  | 全熱交換ユニット | 510m3/h x 80Pa | 1 | 台
|  | HEX-1-5 | 天井埋込ダクト型
7 |  | 全熱交換ユニット | 500m3/h x 80Pa | 1 | 台
|  | HEX-1-6 | 天井埋込ダクト型
8 |  | 全熱交換ユニット | 800m3/h x 70Pa | 2 | 台
|  | HEX-2-1 | 天井埋込ダクト型 加湿付
9 |  | 全熱交換ユニット | 1,040m3/h x 150Pa | 2 | 台
|  | HEX-2-2 | 天井埋込ダクト型
10 |  | 全熱交換ユニット | 840m3/h x 140Pa | 1 | 台
|  | HEX-2-3 | 天井埋込ダクト型
11 |  | 全熱交換ユニット | 180m3/h x 100Pa | 1 | 台
|  | HEX-2-4 | 天井埋込ダクト型
12 |  | 全熱交換ユニット | 180m3/h x 100Pa | 1 | 台
|  | HEX-2-5 | 天井埋込ダクト型 加湿付
13 |  | 全熱交換ユニット | 180m3/h x 90Pa | 1 | 台
|  | HEX-2-6 | 天井埋込ダクト型
14 |  | 全熱交換ユニット | 360m3/h x 90Pa | 1 | 台
|  | HEX-2-7 | 天井埋込ダクト型
15 |  | 全熱交換ユニット | 180m3/h x 110Pa | 1 | 台
|  | HEX-2-8 | 天井埋込ダクト型
16 |  | 全熱交換ユニット | 120m3/h x 110Pa | 1 | 台
|  | HEX-2-9 | 天井埋込ダクト型
17 |  | 全熱交換ユニット | 300m3/h x 130Pa | 1 | 台
|  | HEX-2-10 | 天井埋込ダクト型
18 |  | 全熱交換ユニット | 600m3/h x 130Pa | 1 | 台
|  | HEX-2-11 | 天井埋込ダクト型
19 |  | 全熱交換ユニット | 450m3/h x 140Pa | 2 | 台
|  | HEX-2-12 | 天井埋込ダクト型
1 |  | 全熱交換ユニット | 420m3/h x 90Pa | 2 | 台
|  | HEX-2-13 | 天井埋込ダクト型
2 |  | 全熱交換ユニット | 480m3/h x 140Pa | 1 | 台
|  | HEX-2-14 | 天井埋込ダクト型
3 |  | 全熱交換ユニット | 510m3/h x 100Pa | 2 | 台
|  | HEX-2-15 | 天井埋込ダクト型
4 |  | 全熱交換ユニット | 180m3/h x 90Pa | 1 | 台
|  | HEX-2-16 | 天井埋込ダクト型 加湿付
5 |  | 全熱交換ユニット | 540m3/h x 90Pa | 2 | 台
|  | FE-1-1 | ストレートシロッコファン 天吊
6 |  | 排風機 | #1 90m3/h x 100Pa | 1 | 台
|  | FE-1-2 | ストレートシロッコファン 天吊
7 |  | 排風機 | #1 1/4 560m3/h x 100Pa | 1 | 台
|  | FE-1-3 | ストレートシロッコファン 天吊
8 |  | 排風機 | #1 1/4 360m3/h x 190Pa | 1 | 台
|  | FE-1-4 | ストレートシロッコファン 天吊
9 |  | 排風機 | #1 1/4 710m3/h x 130Pa | 1 | 台
|  | FE-1-5 | ストレートシロッコファン 天吊
10 |  | 排風機 | #1 1/2 1,730m3/h x 100Pa | 1 | 台
|  | FE-1-6 | ストレートシロッコファン 天吊
11 |  | 排風機 | #1 1/4 410m3/h x 90Pa | 1 | 台
|  | FE-1-7 | ストレートシロッコファン 天吊
12 |  | 排風機 | #1 80m3/h x 100Pa | 1 | 台
|  | FE-1-8 | ストレートシロッコファン 天吊
13 |  | 排風機 | #1 200m3/h x 90Pa | 1 | 台
|  | FE-1-9 | ストレートシロッコファン 天吊
14 |  | 排風機 | #1 70m3/h x 100Pa | 1 | 台
|  | FE-1-10 | ストレートシロッコファン 天吊
15 |  | 排風機 | #1 60m3/h x 100Pa | 1 | 台
|  | FE-1-11 | ストレートシロッコファン 天吊
16 |  | 排風機 | #1 60m3/h x 90Pa | 1 | 台
|  | FE-1-12 | ストレートシロッコファン 天吊
17 |  | 排風機 | #1 1/2 1,720m3/h x 130Pa | 1 | 台
|  | FE-1-13 | ストレートシロッコファン 天吊
18 |  | 排風機 | #1 1/2 1,720m3/h x 130Pa | 1 | 台
|  | FE-1-19 | ストレートシロッコファン 天吊
19 |  | 排風機 | #1 1/4 630m3/h x 90Pa | 1 | 台
|  | FE-2-1 | ストレートシロッコファン 天吊
1 |  | 排風機 | #1 1/4 630m3/h x 90Pa | 1 | 台
|  | FE-2-2 | ストレートシロッコファン 天吊
2 |  | 排風機 | #1 1/2 1,680m3/h x 140Pa | 1 | 台
|  | FE-2-3 | ストレートシロッコファン 天吊
3 |  | 排風機 | #1 1/4 730m3/h x 140Pa | 1 | 台
|  | FE-2-4 | ストレートシロッコファン 天吊
4 |  | 排風機 | #1 1/4 510m3/h x 100Pa | 1 | 台
|  | FE-2-5 | ストレートシロッコファン 天吊
5 |  | 排風機 | #1 100m3/h x 90Pa | 1 | 台
|  | FE-2-6 | ストレートシロッコファン 天吊
6 |  | 排風機 | #1 90m3/h x 110Pa | 1 | 台
|  | FE-2-7 | ストレートシロッコファン 天吊
7 |  | 排風機 | #1 60m3/h x 90Pa | 1 | 台
|  | FE-2-8 | ストレートシロッコファン 天吊
8 |  | 排風機 | #1 60m3/h x 100Pa | 1 | 台
|  | FE-2-9 | ストレートシロッコファン 天吊
9 |  | 排風機 | #1 1/2 1,720m3/h x 130Pa | 1 | 台
|  | FE-2-10 | ストレートシロッコファン 天吊
10 |  | 排風機 | #1 1/2 1,260m3/h x 110Pa | 1 | 台
11 |  | 搬入据付費 |  | 1 | 式
12
13
14
15
16
17
18 |  | 計
19
1 | (2)-2 | 換気ダクト設備
共板工法
2 |  | 長方形ダクト | 0.5mm | 74 | ㎡
アングルフランジ工法
3 |  | 長方形ダクト | 1.6mm | 6 | ㎡
4 |  | スパイラルダクト | 100φ | 9 | m
5 |  | スパイラルダクト | 125φ | 1 | m
6 |  | スパイラルダクト | 150φ | 274 | m
7 |  | スパイラルダクト | 200φ | 329 | m
8 |  | スパイラルダクト | 250φ | 268 | m
9 |  | スパイラルダクト | 300φ | 121 | m
10 |  | スパイラルダクト | 325φ | 2 | m
塩ビライニング鋼板(シール付)
11 |  | スパイラルダクト | 100φ | 4 | m
12 |  | フレキシブルダクト |  | 1 | 式
13 |  | チャンバー類 |  | 1 | 式
14 |  | 制気口類 |  | 1 | 式
15 |  | ダンパー類 |  | 1 | 式
16 |  | たわみ継手 |  | 1 | 式
17 |  | 計器類 |  | 1 | 式
18 |  | 保温塗装 |  | 1 | 式
19 |  | 計
1 | (2)-3 | 換気総合調整
2 |  | 長方形ダクト調整 |  | 80 | ㎡
3 |  | スパイラルダクト調整 |  | 1008 | m
4
5
6
7
8
9
10
11
12
13
14
15
16
17
18 |  | 計
19
1 | (3) | 自動制御設備
2 |  | 自動制御機器 |  | 1 | 式
3 |  | 盤関係 |  | 1 | 式
4 |  | 調整費 |  | 1 | 式
5 |  | 計装工事 |  | 1 | 式
6 |  | 諸経費 |  | 1 | 式
7
8
9
10
11
12
13
14
15
16
17
18 |  | 計
19
県産杉無垢材 上小節
t=12 W=70 準不燃加工 合板面
t=9 木横胴縁25×50@303共
県産杉集成材 難燃加工
50×60･90･120@100 ﾎﾞｰﾄﾞ面
t=5.5 ﾎﾞｰﾄﾞ面
t=3 合板面
t=12 捨張
県産杉集成材
t=15 W=300 準不燃加工 @1125
Note on G3: 単価入力欄 印刷時はセルを未表示にする。
Note on G41: 単価入力欄 印刷時はセルを未表示にする。
Note on G269: 単価入力欄 印刷時はセルを未表示にする。
Note on G307: 単価入力欄 印刷時はセルを未表示にする。
Note on G383: 単価入力欄 印刷時はセルを未表示にする。
Note on G421: 単価入力欄 印刷時はセルを未表示にする。
Note on G535: 単価入力欄 印刷時はセルを未表示にする。
Note on G573: 単価入力欄 印刷時はセルを未表示にする。
Note on G611: 単価入力欄 印刷時はセルを未表示にする。

## 解体工事
| 名 称 |  | 品 質 ・ 寸 法 | 数 量 | 単位 | 単 価 | 単 価 | 金 額 | 摘 要
1 | Ⅴ | 解体工事
2 | 1 | 解体工事
3 |  | 撤去搬出費 |  | 1 | 式
4
5
6
7
8
9
10
11
12
13
14
15
16
17
18 |  | 計
19
1
2
3
4
5
6
7
8
9
10
11
12
13
14
15
16
17
18 |  | 計 | [5 empty] | 0
19
県産杉無垢材 上小節
t=12 W=70 準不燃加工 合板面
t=9 木横胴縁25×50@303共
県産杉集成材 難燃加工
50×60･90･120@100 ﾎﾞｰﾄﾞ面
t=5.5 ﾎﾞｰﾄﾞ面
t=3 合板面
t=12 捨張
県産杉集成材
t=15 W=300 準不燃加工 @1125
Note on G3: 単価入力欄 印刷時はセルを未表示にする。
Note on G41: 単価入力欄 印刷時はセルを未表示にする。

## 建築【別紙明細】
|  | 名 称 | 摘 要 | 数 量 | 単位 | 単 価 | 単 価 | 金 額 | 備 考
1 |  | 建築 別紙明細
2 | 別紙-1 | 遣方 | ＜庁舎改修＞
3 |  | （一式当り）
4
5 |  | 遣方 | 小規模 | 50.2 | ㎡
6
7
8
9
10
11
12
13
14
15
16
17
18 |  | 計
19
1 | 別紙-2 | 墨出し（内部改修）
2 |  | （一式当り）
3
4 |  | 墨出し（内部改修） | 複合改修 | 6193 | ㎡
5
6
7
8
9
10
11
12
13
14
15
16
17
18 |  | 計
19
1 | 別紙-3 | 養生（内部改修）
2 |  | （一式当り）
3
4 |  | 養生（内部改修） | 複合改修 | 6193 | ㎡
5
6
7
8
9
10
11
12
13
14
15
16
17
18 |  | 計
19
1 | 別紙-4 | 整理清掃後片付け（内部改修） | 複合改修
2 |  | （一式当り）
3
4 |  | 整理清掃後片付け（内部改修） | 複合改修 | 6193 | ㎡
5
6
7
8
9
10
11
12
13
14
15
16
17
18 |  | 計
19
1 | 別紙-5 | 内部仕上足場
2 |  | （一式当り）
3
移動式足場
4 |  | 内部仕上足場 | 階高4.0～5.0m未満 | 6193 | ㎡
5
6
7
8
9
10
11
12
13
14
15
16
17
18 |  | 計
19
間仕切
1 | 別紙-6 | 軽量鉄骨壁下地開口補強 | ＜庁舎改修＞
2 |  | （一式当り）
片開き 三方補強
3 |  | 軽量鉄骨壁下地開口補強 | 65形 900×2000程度 | 1 | か所
親子開き 三方補強
4 |  | 軽量鉄骨壁下地開口補強 | 65形 1200×2000程度 | 2 | か所
片開き 三方補強
5 |  | 軽量鉄骨壁下地開口補強 | 100形 900×2000程度 | 40 | か所
親子開き 三方補強
6 |  | 軽量鉄骨壁下地開口補強 | 100形 1200×2000程度 | 6 | か所
両開き 三方補強
7 |  | 軽量鉄骨壁下地開口補強 | 100形 1800×2000程度 | 1 | か所
両開き 三方補強
8 |  | 軽量鉄骨壁下地開口補強 | 100形 1900×3000 | 1 | か所
開口 三方補強
9 |  | 軽量鉄骨壁下地開口補強 | 100形 950×2700 | 2 | か所
開口 三方補強
10 |  | 軽量鉄骨壁下地開口補強 | 100形 1650×2700 | 2 | か所
窓 四方補強
11 |  | 軽量鉄骨壁下地開口補強 | 100形 5023×1200 | 1 | か所
窓 四方補強
12 |  | 軽量鉄骨壁下地開口補強 | 100形 1370×1200 | 1 | か所
13
14
15
16
17
18 |  | 小計
19
壁
1 | 別紙-7 | 軽量鉄骨胴縁下地開口補強 | ＜庁舎改修＞
2 |  | （一式当り）
片開き 三方補強
3 |  | 軽量鉄骨胴縁下地開口補強 | 65形 900×2000程度 | 3 | か所
両開き 三方補強
4 |  | 軽量鉄骨胴縁下地開口補強 | 65形 1800×2000程度 | 5 | か所
窓 四方補強
5 |  | 軽量鉄骨胴縁下地開口補強 | 65形 1050×550 | 6 | か所
窓 四方補強
6 |  | 軽量鉄骨胴縁下地開口補強 | 65形 1610×1800 | 1 | か所
窓 四方補強
7 |  | 軽量鉄骨胴縁下地開口補強 | 65形 1680×570 | 1 | か所
窓 四方補強
8 |  | 軽量鉄骨胴縁下地開口補強 | 65形 2280×2640 | 1 | か所
窓 四方補強
9 |  | 軽量鉄骨胴縁下地開口補強 | 65形 2700×650 | 8 | か所
窓 四方補強
10 |  | 軽量鉄骨胴縁下地開口補強 | 65形 3600×650 | 2 | か所
窓 四方補強
11 |  | 軽量鉄骨胴縁下地開口補強 | 65形 3770×700 | 8 | か所
窓 四方補強
12 |  | 軽量鉄骨胴縁下地開口補強 | 65形 4500×650 | 6 | か所
13
14
15
16
17
18 |  | 小計
19
天井
1 | 別紙-8 | 軽量鉄骨天井下地開口補強 | ＜庁舎改修＞
2 |  | （一式当り）
3 |  | 軽量鉄骨天井下地開口補強 | 19形 150×150 （制気口） | 66 | か所
4 |  | 軽量鉄骨天井下地開口補強 | 19形 200×200 （制気口） | 60 | か所
5 |  | 軽量鉄骨天井下地開口補強 | 19形 250×250 （制気口） | 14 | か所
6 |  | 軽量鉄骨天井下地開口補強 | 19形 300×300 （制気口） | 7 | か所
7 |  | 軽量鉄骨天井下地開口補強 | 19形 350×350 （制気口） | 1 | か所
8 |  | 軽量鉄骨天井下地開口補強 | 19形 400×400 （制気口） | 3 | か所
9 |  | 軽量鉄骨天井下地開口補強 | 19形 1000×600 （天カセ） | 7 | か所
10 |  | 軽量鉄骨天井下地開口補強 | 19形 1000×1000 （天カセ） | 24 | か所
11 |  | 軽量鉄骨天井下地開口補強 | 19形 600×600 （点検口） | 100 | か所
12 |  | 軽量鉄骨天井下地開口補強 | 25形 150×150 （制気口） | 1 | か所
13 |  | 軽量鉄骨天井下地開口補強 | 25形 200×200 （制気口） | 5 | か所
14 |  | 軽量鉄骨天井下地開口補強 | 25形 250×250 （制気口） | 4 | か所
15 |  | 軽量鉄骨天井下地開口補強 | 25形 1000×100 （制気口） | 1 | か所
16 |  | 軽量鉄骨天井下地開口補強 | 25形 2000×100 （制気口） | 2 | か所
17 |  | 軽量鉄骨天井下地開口補強 | 25形 1000×1000 （天カセ） | 5 | か所
18 |  | 軽量鉄骨天井下地開口補強 | 25形 750×600 （点検口） | 38 | か所
19 |  | 小計
間仕切(W5-W8)
1 | 別紙-9 | 耐火間仕切開口補強 | ＜庁舎改修＞
2 |  | （一式当り）
|  | 間仕切(W5) | 親子開き 三方補強
3 |  | 耐火間仕切開口補強 | 90形 1200×2000程度 | 2 | か所
|  | 間仕切(W5) | 片開き 三方補強
4 |  | 耐火間仕切開口補強 | 100形 900×2000程度 | 13 | か所
|  | 間仕切(W5) | 親子開き 三方補強
5 |  | 耐火間仕切開口補強 | 100形 1200×2000程度 | 10 | か所
|  | 間仕切(W5) | 両開き 三方補強
6 |  | 耐火間仕切開口補強 | 100形 1800×2000程度 | 2 | か所
|  | 間仕切(W5) | 両開き 三方補強
7 |  | 耐火間仕切開口補強 | 100形 2550×2700 | 2 | か所
|  | 間仕切(W5) | 窓 四方補強
8 |  | 耐火間仕切開口補強 | 100形 2700×1200 | 1 | か所
|  | 間仕切(W6) | 片開き 三方補強
9 |  | 耐火間仕切開口補強 | 100形 900×2000程度 | 4 | か所
|  | 間仕切(W6) | 両開き 三方補強
10 |  | 耐火間仕切開口補強 | 100形 1800×2000程度 | 1 | か所
|  | 間仕切(W6) | 両開き 三方補強
11 |  | 耐火間仕切開口補強 | 100形 2000×3000程度 | 4 | か所
|  | 間仕切(W7) | 片開き 三方補強
12 |  | 耐火遮音間仕切開口補強 | 100形 900×2000程度 | 1 | か所
|  | 間仕切(W7) | 両開き 三方補強
13 |  | 耐火遮音間仕切開口補強 | 100形 2550×2700 | 2 | か所
|  | 間仕切(W8) | 片開き 三方補強
14 |  | 耐火遮音間仕切開口補強 | 100形 900×2000程度 | 3 | か所
|  | 間仕切(W8) | 両開き 三方補強
15 |  | 耐火遮音間仕切開口補強 | 100形 1800×3000 | 2 | か所
|  | 間仕切(W8) | 窓 四方補強
16 |  | 耐火遮音間仕切開口補強 | 100形 8700×1370 | 1 | か所
17
18 |  | 小計
19
H鋼横矢板工法
1 | 別紙-10 | 山留 | 周長=137.4m 見付=282m2
2 |  | （１式当り）
3
4 |  | 親杭賃料 | H-200 3ｹ月 | 618 | ｍ2
5 |  | 親杭打込 |  | 618 | ｍ2
6 |  | 親杭引抜 |  | 618 | ｍ2
7 |  | 頭継ぎ |  | 137.4 | ｍ
8 |  | 頭継ぎ掛け払い |  | 137.4 | ｍ
9 |  | 横矢板 | 厚30 | 282 | ｍ2
10
11
12
13
14
15
16
17
18 |  | 計
19
1 | 別紙-11 | ガス圧接 | ＜ｱｳﾄﾌﾚｰﾑ＞
2 |  | （一式当り）
3 |  | ガス圧接 | D19+D19 | 6 | か所
4 |  | ガス圧接 | D22+D22 | 470 | か所
5 |  | ガス圧接 | D25+D25 | 2918 | か所
6
7
8
9
10
11
12
13
14
15
16
17
18 |  | 小計
19
1 | 別紙-12 | 梁貫通補強筋 | ＜ｱｳﾄﾌﾚｰﾑ＞
2 |  | （一式当たり）
3 |  | 異形鉄筋 | SD295A D13 | 0.5 | t
4 |  | 鉄筋加工組立 |  | 0.5 | t
5 |  | 鉄筋運搬費 |  | 0.5 | t
6 |  | 鉄筋スクラップ控除 |  | -0.02 | t
7
8
9
10
11
12
13
14
15
16
17
18 |  | 小計
19
1 | 別紙-13 | ガス圧接 | ＜階段・ｽﾛｰﾌﾟ＞
2 |  | （一式当り）
3 |  | ガス圧接 | D22+D22 | 27 | か所
4
5
6
7
8
9
10
11
12
13
14
15
16
17
18 |  | 小計
19
1 | 別紙-14 | コンクリート打設手間 | ＜ｱｳﾄﾌﾚｰﾑ＞
2 |  | （一式当り）
基礎
3 |  | コンクリート打設手間 | Fc=24N/mm2 SL15cm | 582 | m3
1F床
4 |  | コンクリート打設手間 | Fc=24N/mm2 SL15cm | 20.2 | m3
1F
5 |  | コンクリート打設手間 | Fc=24N/mm2 SL18cm | 357 | m3
2F
6 |  | コンクリート打設手間 | Fc=24N/mm2 SL18cm | 352 | m3
RF雑・ﾊﾟﾗﾍﾟｯﾄ
7 |  | コンクリート打設手間 | Fc=24N/mm2 SL18cm | 5.1 | m3
土間ｺﾝｸﾘｰﾄ
8 |  | コンクリート打設手間 | Fc=21N/mm2 SL15cm AE剤 | 77.5 | m3
9
10
11
12 |  |  |  | 0
13 |  |  |  | 0
14 |  |  |  | 0
15 |  |  |  | 0
16
17
18 |  | 小計
19
1 | 別紙-15 | ポンプ圧送 | ＜ｱｳﾄﾌﾚｰﾑ＞
2 |  | （一式当り）
基礎
3 |  | コンクリートポンプ圧送 | 100m3/回以上 | 582 | m3
1F床
4 |  | コンクリートポンプ圧送 | 30m3/回未満 | 20.2 | m3
1F
5 |  | コンクリートポンプ圧送 | 100m3/回以上 | 357 | m3
2F
6 |  | コンクリートポンプ圧送 | 100m3/回以上 | 352 | m3
RF雑・ﾊﾟﾗﾍﾟｯﾄ
7 |  | コンクリートポンプ圧送 | Fc=24N/mm2 SL18cm | 5.1 | m3
土間ｺﾝｸﾘｰﾄ
8 |  | コンクリートポンプ圧送 | 50m3/回以上100m3/回未満 | 77.5 | m3
9
10
11
12 |  | コンクリートポンプ圧送基本料金 | 30m3/回未満 | 1 | 回
13 |  | コンクリートポンプ圧送基本料金 | 50m3/回以上100m3/回未満 | 1 | 回
14 |  | コンクリートポンプ圧送基本料金 | 100m3/回以上 | 10 | 回
15 |  |  |  | 0
16 |  |  |  | 0
17 |  |  |  | 0
18 |  | 小計
19
1 | 別紙-16 | 構造体強度補正 | ＜ｱｳﾄﾌﾚｰﾑ＞
2 |  | （一式当り）
基礎
3 |  | 構造体強度補正 | Fc=24N/mm2 SL15cm +3N/mm2 | 582 | m3
1F床
4 |  | 構造体強度補正 | Fc=24N/mm2 SL15cm +3N/mm2 | 20.2 | m3
1F
5 |  | 構造体強度補正 | Fc=24N/mm2 SL18cm +3N/mm2 | 357 | m3
2F
6 |  | 構造体強度補正 | Fc=24N/mm2 SL18cm +3N/mm2 | 352 | m3
RF
7 |  | 構造体強度補正 | Fc=24N/mm2 SL18cm +3N/mm2 | 5.1 | m3
8
9
10
11 |  |  |  | 0
12 |  |  |  | 0
13 |  |  |  | 0
14
15
16
17
18 |  | 小計
19
1 | 別紙-17 | コンクリート打設手間 | ＜階段・ｽﾛｰﾌﾟ＞
2 |  | （一式当り）
基礎
3 |  | コンクリート打設手間 | Fc=24N/mm2 SL15cm | 41.7 | m3
1F
4 |  | コンクリート打設手間 | Fc=24N/mm2 SL18cm | 13 | m3
5 |  |  |  | 0
6 |  |  |  | 0
7 |  |  |  | 0
8 |  |  |  | 0
9 |  |  |  | 0
10 |  |  |  | 0
11 |  |  |  | 0
12 |  |  |  | 0
13 |  |  |  | 0
14 |  |  |  | 0
15 |  |  |  | 0
16
17
18 |  | 小計
19
1 | 別紙-18 | ポンプ圧送 | ＜階段・ｽﾛｰﾌﾟ＞
2 |  | （一式当り）
基礎
3 |  | コンクリートポンプ圧送 | Fc=24N/mm2 SL15cm | 41.7 | m3
1F
4 |  | コンクリートポンプ圧送 | Fc=24N/mm2 SL18cm | 13 | m3
5
6
7
8 |  | コンクリートポンプ圧送基本料金 | 30m3/回未満 | 1 | 回
9 |  | コンクリートポンプ圧送基本料金 | 30m3/回以上50m3/回未満 | 1 | 回
10 |  |  |  | 0
11
12
13
14
15 |  |  |  | 0
16 |  |  |  | 0
17 |  |  |  | 0
18 |  | 小計
19
1 | 別紙-19 | 構造体強度補正 | ＜階段・ｽﾛｰﾌﾟ＞
2 |  | （一式当り）
基礎
3 |  | 構造体強度補正 | Fc=24N/mm2 SL15cm +3N/mm2 | 41.7 | m3
1F
4 |  | 構造体強度補正 | Fc=24N/mm2 SL18cm +3N/mm2 | 13 | m3
5
6
7
8
9
10
11 |  |  |  | 0
12 |  |  |  | 0
13 |  |  |  | 0
14
15
16
17
18 |  | 小計
19
1 | 別紙-20 | ガス圧接 | ＜ﾎｰﾙ棟増築＞
2 |  | （一式当り）
3 |  | ガス圧接 | D22+D22 | 88 | か所
4 |  | ガス圧接 | D25+D25 | 175 | か所
5
6
7
8
9
10
11
12
13
14
15
16
17
18 |  | 小計
19
1 | 別紙-21 | 梁貫通補強筋 | ＜ﾎｰﾙ棟増築＞
2 |  | （一式当たり）
3 |  | 異形鉄筋 | SD295A D13 | 0.4 | t
4 |  | 異形鉄筋 | SD345 D22 | 0.2 | t
5 |  | 鉄筋加工組立 |  | 0.6 | t
6 |  | 鉄筋運搬費 |  | 0.6 | t
7 |  | 鉄筋スクラップ控除 |  | -0.02 | t
8
9
10
11
12
13
14
15
16
17
18 |  | 小計
19
防油堤
1 | 別紙-22 | 異形鉄筋 | ＜ﾎｰﾙ棟増築＞
2 |  | （一式当り）
3 |  | 異形鉄筋 | SD295A D10 | 0.2 | t
4 |  | 異形鉄筋 | SD295A D13 | 0.05 | t
5 |  | 鉄筋加工組立 |  | 0.3 | t
6 |  | 鉄筋運搬費 |  | 0.3 | t
7 |  | 鉄筋スクラップ控除 |  | -0.01 | t
8
9
10
11
12
13
14
15
16
17
18 |  | 小計
19
1 | 別紙-23 | コンクリート打設手間 | ＜ﾎｰﾙ棟増築＞
2 |  | （一式当り）
基礎下耐圧版
3 |  | コンクリート打設手間 | Fc=24N/mm2 SL15cm | 87.6 | m3
基礎
4 |  | コンクリート打設手間 | Fc=24N/mm2 SL15cm | 231 | m3
1F床
5 |  | コンクリート打設手間 | Fc=24N/mm2 SL15cm | 43.9 | m3
1F腰壁
6 |  | コンクリート打設手間 | Fc=24N/mm2 SL18cm | 4.9 | m3
2F床
7 |  | コンクリート打設手間 | Fc=24N/mm2 SL18cm | 60.5 | m3
2F立上り・雑
8 |  | コンクリート打設手間 | Fc=24N/mm2 SL18cm | 22.5 | m3
RF床
9 |  | コンクリート打設手間 | Fc=24N/mm2 SL18cm | 55.8 | m3
RF雑・ﾊﾟﾗﾍﾟｯﾄ
10 |  | コンクリート打設手間 | Fc=24N/mm2 SL18cm | 58.9 | m3
防水押えｺﾝｸﾘｰﾄ
11 |  | コンクリート打設手間 | Fc=18N/mm2 SL15cm | 25.2 | m3
防油堤ｺﾝｸﾘｰﾄ
12 |  | コンクリート打設手間 | Fc=18N/mm2 SL15cm | 5.4 | m3
13
14
15
16
17
18 |  | 小計
19
1 | 別紙-24 | ポンプ圧送 | ＜ﾎｰﾙ棟増築＞
2 |  | （一式当り）
基礎下耐圧版
3 |  | コンクリートポンプ圧送 | 50m3/回以上100m3/回未満 | 87.6 | m3
基礎
4 |  | コンクリートポンプ圧送 | 100m3/回以上 | 231 | m3
1F床
5 |  | コンクリートポンプ圧送 | 30m3/回以上50m3/回未満 | 43.9 | m3
1F腰壁
6 |  | コンクリートポンプ圧送 | 30m3/回未満 | 4.9 | m3
2F床
7 |  | コンクリートポンプ圧送 | 50m3/回以上100m3/回未満 | 60.5 | m3
2F立上り・雑
8 |  | コンクリートポンプ圧送 | 30m3/回未満 | 22.5 | m3
RF床
9 |  | コンクリートポンプ圧送 | 50m3/回以上100m3/回未満 | 55.8 | m3
RF雑・ﾊﾟﾗﾍﾟｯﾄ
10 |  | コンクリートポンプ圧送 | 50m3/回以上100m3/回未満 | 58.9 | m3
防水押えｺﾝｸﾘｰﾄ
11 |  | コンクリートポンプ圧送 | 30m3/回未満 | 25.2 | m3
防油堤ｺﾝｸﾘｰﾄ
12 |  | コンクリートポンプ圧送 | 30m3/回未満 | 5.4 | m3
13
14 |  | コンクリートポンプ圧送基本料金 | 30m3/回未満 | 1 | 回
15 |  | コンクリートポンプ圧送基本料金 | 30m3/回以上50m3/回未満 | 1 | 回
16 |  | コンクリートポンプ圧送基本料金 | 50m3/回以上100m3/回未満 | 2 | 回
17 |  | コンクリートポンプ圧送基本料金 | 100m3/回以上 | 2 | 回
18 |  | 小計
19
1 | 別紙-25 | 構造体強度補正 | ＜ﾎｰﾙ棟増築＞
2 |  | （一式当り）
基礎下耐圧版
3 |  | 構造体強度補正 | Fc=24N/mm2 SL15cm +3N/mm2 | 87.6 | m3
基礎
4 |  | 構造体強度補正 | Fc=24N/mm2 SL15cm +3N/mm2 | 231 | m3
1F床
5 |  | 構造体強度補正 | Fc=24N/mm2 SL15cm +3N/mm2 | 43.9 | m3
1F腰壁
6 |  | 構造体強度補正 | Fc=24N/mm2 SL18cm +3N/mm2 | 4.9 | m3
2F床
7 |  | 構造体強度補正 | Fc=24N/mm2 SL18cm +3N/mm2 | 60.5 | m3
2F立上り・雑
8 |  | 構造体強度補正 | Fc=24N/mm2 SL18cm +3N/mm2 | 22.5 | m3
RF床
9 |  | 構造体強度補正 | Fc=24N/mm2 SL18cm +3N/mm2 | 55.8 | m3
RF雑・ﾊﾟﾗﾍﾟｯﾄ
10 |  | 構造体強度補正 | Fc=24N/mm2 SL18cm +3N/mm2 | 58.9 | m3
11
12
13
14
15
16
17
18 |  | 小計
19
1 | 別紙-26 | コンクリート流れ止め | ＜ﾎｰﾙ棟増築＞
2 |  | （一式当り）
PL=3.2
3 |  | コンクリート流れ止め | H=150 出幅=190 | 54.8 | ｍ
PL=3.2
4 |  | コンクリート流れ止め | H=150 出幅=240 | 71.3 | ｍ
PL=3.2
5 |  | コンクリート流れ止め | H=150 出幅=360 小口無 | 13.2 | ｍ
L-65×65×6@600以下下地込
6
PL=3.2
7 |  | コンクリート流れ止め | H=150 出幅=385 小口無 | 30.1 | ｍ
L-65×65×6@600以下下地込
8
PL=3.2
9 |  | コンクリート流れ止め | H=340 出幅=240 | 0.3 | ｍ
PL=3.2
10 |  | コンクリート流れ止め | H=340 出幅=360 小口無 | 0.3 | ｍ
L-65×65×6@600以下下地込
11
12
13
14
15
16
17
18 |  | 小計
19
間仕切
1 | 別紙-27 | 軽量鉄骨壁下地開口補強 | ＜ﾎｰﾙ棟増築＞
2 |  | （一式当り）
片開き 三方補強
3 |  | 軽量鉄骨壁下地開口補強 | 90形 900×2000程度 | 1 | か所
片開き 三方補強
4 |  | 軽量鉄骨壁下地開口補強 | 100形 900×2000程度 | 3 | か所
親子開き 三方補強
5 |  | 軽量鉄骨壁下地開口補強 | 100形 1200×2000程度 | 4 | か所
両開き 三方補強
6 |  | 軽量鉄骨壁下地開口補強 | 100形 1800×2000程度 | 1 | か所
7
8
9
10
11
12
13
14
15
16
17
18 |  | 小計
19
壁
1 | 別紙-28 | 軽量鉄骨胴縁下地開口補強 | ＜ﾎｰﾙ棟増築＞
2 |  | （一式当り）
両開き 三方補強
3 |  | 軽量鉄骨胴縁下地開口補強 | 65形 1800×2000程度 | 2 | か所
4
5
6
7
8
9
10
11
12
13
14
15
16
17
18 |  | 小計
19
天井
1 | 別紙-29 | 軽量鉄骨天井下地開口補強 | ＜ﾎｰﾙ棟増築＞
2 |  | （一式当り）
3 |  | 軽量鉄骨天井下地開口補強 | 19形 200×200 （制気口） | 4 | か所
4 |  | 軽量鉄骨天井下地開口補強 | 19形 1000×1000 （天カセ） | 4 | か所
5 |  | 軽量鉄骨天井下地開口補強 | 19形 600×600 （点検口） | 8 | か所
6
7
8
9
10
11
12
13
14
15
16
17
18 |  | 小計
19
間仕切(W5-W8)
1 | 別紙-30 | 耐火間仕切開口補強 | ＜ﾎｰﾙ棟増築＞
2 |  | （一式当り）
|  | 間仕切(W5) | 親子開き 三方補強
3 |  | 耐火間仕切開口補強 | 100形 1200×2000程度 | 1 | か所
|  | 間仕切(W5) | 両開き 三方補強
4 |  | 耐火間仕切開口補強 | 100形 1800×2000程度 | 2 | か所
|  | 間仕切(W8) | 両開き 三方補強
5 |  | 耐火遮音間仕切開口補強 | 100形 1800×2000程度 | 1 | か所
6
7
8
9
10
11
12
13
14
15
16
17
18 |  | 小計
19
間仕切
1 | 別紙-31 | 軽量鉄骨壁下地開口補強 | ＜ﾎｰﾙ棟増築（補助金対象）＞
2 |  | （一式当り）
片開き 三方補強
3 |  | 軽量鉄骨壁下地開口補強 | 90形 900×2000程度 | 3 | か所
両開き 三方補強
4 |  | 軽量鉄骨壁下地開口補強 | 90形 1800×2000程度 | 1 | か所
5
6
7
8
9
10
11
12
13
14
15
16
17
18 |  | 小計
19
壁
1 | 別紙-32 | 軽量鉄骨胴縁下地開口補強 | ＜ﾎｰﾙ棟増築（補助金対象）＞
2 |  | （一式当り）
窓 四方補強
3 |  | 軽量鉄骨胴縁下地開口補強 | 65形 2340×800 | 1 | か所
4
5
6
7
8
9
10
11
県産杉無垢材 上小節
12 |  |  | t=12 W=70 準不燃加工 合板面
13 |  |  | t=9 木横胴縁25×50@303共
県産杉集成材 難燃加工
14 |  |  | 50×60･90･120@100 ﾎﾞｰﾄﾞ面
15 |  |  | t=5.5 ﾎﾞｰﾄﾞ面
16 |  |  | t=3 合板面
17 |  |  | t=12 捨張
県産杉集成材
18 |  | 小計 | t=15 W=300 準不燃加工 @1125
19
天井
1 | 別紙-33 | 軽量鉄骨天井下地開口補強 | ＜ﾎｰﾙ棟増築（補助金対象）＞
2 |  | （一式当り）
3 |  | 軽量鉄骨天井下地開口補強 | 19形 150×150 （制気口） | 3 | か所
4 |  | 軽量鉄骨天井下地開口補強 | 19形 350×350 （制気口） | 2 | か所
5 |  | 軽量鉄骨天井下地開口補強 | 19形 1000×400 （制気口） | 1 | か所
6 |  | 軽量鉄骨天井下地開口補強 | 19形 2000×100 （制気口） | 16 | か所
7 |  | 軽量鉄骨天井下地開口補強 | 19形 600×600 （点検口） | 5 | か所
8
9
10
11
12
13
14
15
16
17
18 |  | 小計
19
1 | 別紙-34 | 外部足場 |  | 1 | 式
2 |  | （一式当り）
3
4 |  | 枠組足場 | 900巾 | 2105 | ｍ2
5 |  | 安全手すり |  | 211 | ｍ
6
7
8
9
10
11
12
13
14
15
16
17
18 |  | 計
19
1 | 別紙-35 | 養生シート |  | 1 | 式
2 |  | （一式当り）
3
4 |  | 養生シート | 防音ｼｰﾄ | 2105 | ｍ2
5
6
7
8
9
10
11
12
13
14
15
16
17
18 |  | 計
19
1 | 別紙-36 | 内部足場 |  | 1 | 式
2 |  | （一式当り）
3
移動式足場
4 |  | 内部仕上足場 | 階高4.0～5.0m未満 | 1454 | ｍ2
5
6
7
8
9
10
11
12
13
14
15
16
17
18 |  | 計
19
1 | 別紙-37 | 掃除片付け |  | 1 | 式
2 |  | (一式当り）
3
4 |  | 掃除片付け | 撤去部 | 1454 | ｍ2
5 |  | 掃除片付け | 外周部 | 842 | ｍ2
6
7
8
9
10
11
12
13
14
15
16
17
18 |  | 計
19
1
2
Note on G3: 単価入力欄 印刷時はセルを未表示にする。

## 電気別紙明細
| 名 称 |  | 品 質 ・ 寸 法 | 数 量 | 単位 | 単 価 | 単 価 | 金 額 | 摘 要
1 |  | 垂井町新庁舎整備工事 電気設備工事
2 | 1 | 既存棟
3
4 | 1-1 | 幹線設備
5 |  | ｹｰﾌﾞﾙﾗｯｸ | 直線 W＝1200× 100H | 295 | m
6 |  | Ｌ分岐 |  | 12 | 個
7 |  | Ｔ分岐 |  | 4 | 個
8 |  | ｹｰﾌﾞﾙﾗｯｸ | 直線Ｗ＝1000×100Ｈ | 32.2 | m
9 |  | ｹｰﾌﾞﾙ接続材 | EM-CE5.5sq | 10 | m
10 |  | 防火区画貫通処理 床 | 1200W×200Ｈ | 3 | 個
11 |  | 防火区画貫通処理 壁 | 1400Ｗ×200Ｈ | 4 | 個
|  | EM-CE5.5sq-3C | ﾗｯｸ | 503 | ｍ
13 |  | EM-CE5.5sq-3C | ころがし | 293 | ｍ
14 |  | EM-CE8sq-3C | ﾗｯｸ | 132 | ｍ
15 |  | EM-CET14sq | ﾗｯｸ | 94 | m
16 |  | EM-CET14sq | ころがし | 9 | m
17 |  | EM-CET22sq | ﾗｯｸ | 250 | m
18 |  | EM-CET22sq | ころがし | 157 | m
19 |  | EM-CET38sq | ﾗｯｸ | 229 | m
1 |  | EM-CET38sq | ころがし | 369.4 | m
2 |  | EM-CET60sq | ﾗｯｸ | 205 | m
3 |  | EM-CET60sq | ころがし | 420 | m
4 |  | EM-CET100sq | ﾗｯｸ | 359 | m
5 |  | EM-CET100sq | FEP管内 | 76 | m
6 |  | EM-CET150sq | ﾗｯｸ | 373 | m
7 |  | FEP80 | 土中 | 76 | m
8 |  | Ｇ92 | 露出 | 9 | m
9
10
11
12
13
14
15
16
17
18
19 |  | 小計
1 | 1-2 | 空調室内機・換気電源設備
2 |  | 換気ｽｲｯﾁ | 1P15A×1 表示灯付 ONﾋﾟｶ | 6 | 個
3 |  | ｱｳﾄﾚｯﾄﾎﾞｯｸｽ | 中浅4角 | 6 | 個
4 |  | EM-EEF2.0-3C | 天井ころがし | 1038 | ｍ
5 |  | PF16 |  | 29 | ｍ
6 |  | 防火区画貫通処理 | E３１ | 6 | 箇所
7
8
9
10
11
12
13
14
15
16
17
18
19 |  | 小計
1 | 1-3 | 照明器具設備
2 |  | 照明器具 | DL1 | 500 | 台
3 |  | 照明器具 | DL2 | 114 | 台
4 |  | 照明器具 | DL3 | 40 | 台
5 |  | 照明器具 | DL4 | 8 | 台
6 |  | 照明器具 | DL5 | 368 | 台
7 |  | 照明器具 | UL1 | 20 | 台
8 |  | 照明器具 | UL2 | 20 | 台
9 |  | 照明器具 | UL3 | 2 | 台
10 |  | 照明器具 | L1a | 5 | 台
11 |  | 照明器具 | L1b | 1 | 台
12 |  | 照明器具 | L1ｃ | 9 | 台
13 |  | 照明器具 | L2a | 144 | 台
14 |  | 照明器具 | L2b | 4 | 台
15 |  | 照明器具 | DNﾗｲﾃｨﾝｸﾞ直流電源装置 | 10 | 本
16 |  | 照明器具 | WW1 | 32 | 台
17 |  | 照明器具 | SP2 | 64 | 台
18 |  | 照明器具 | BL1 | 42 | 台
19 |  | 照明器具 | BL3 | 2 | 台
1 |  | 照明器具 | LL1 | 41 | 台
2 |  | 照明器具 | LL2 | 11 | 台
3 |  | 照明器具 | LL3 | 46 | 台
4 |  | 照明器具 | LL4 | 146 | 台
5 |  | 照明器具 | LL5 | 21 | 台
6 |  | 照明器具 | OD1 | 20 | 台
7 |  | 非常照明 | イ45 | 150 | 台
8 |  | 非常照明 | ロ45 | 28 | 台
9 |  | 通路誘導灯 | BL11 | 2 | 台
10 |  | 通路誘導灯 | BL12 | 4 | 台
11 |  | 通路誘導灯 | BL15 | 8 | 台
12 |  | 避難口誘導灯 | BL21 | 5 | 台
13 |  | 避難口誘導灯 | BL22 | 12 | 台
14 |  | 避難口誘導灯 | C21 | 3 | 台
15 |  | 階段通路誘導灯 | K1 | 1 | 台
16 |  | 誘導灯信号装置 |  | 1 | 面
17
18
19 |  | 小計
1 | 1-4 | 電灯設備
2 |  | 電灯分電盤 | 1L-1 | 1 | 面
3 |  | 電灯分電盤 | 1L-2 | 1 | 面
4 |  | 電灯分電盤 | OL-1 | 1 | 面
5 |  | 電灯分電盤 | 1L-3 | 1 | 面
6 |  | 電灯分電盤 | 1L-4 | 1 | 面
7 |  | 電灯分電盤 | 1L-5 | 1 | 面
8 |  | 電灯分電盤 | 2L-1 | 1 | 面
9 |  | 電灯分電盤 | OL-2 | 1 | 面
10 |  | 電灯分電盤 | 2L-2 | 1 | 面
11 |  | 電灯分電盤 | 2L-3 | 1 | 面
12 |  | 電灯分電盤 | 2L-4 | 1 | 面
13 |  | 電灯分電盤 | 2L-5 | 1 | 面
14 |  | 電灯分電盤 | 2L-6 | 1 | 面
15 |  | 電灯分電盤 | 2L-7 | 1 | 面
16 |  | 電灯分電盤 | 2L-4 | 1 | 面
17 |  | 電灯分電盤 | 2L-5 | 1 | 面
18 |  | 電灯分電盤 | 2L-6 | 1 | 面
19 |  | 電灯分電盤 | 2L-7 | 1 | 面
1 |  | ﾀﾝﾌﾞﾗｽｲｯﾁ | 1P15A×1 | 45 | 個
2 |  | ﾀﾝﾌﾞﾗｽｲｯﾁ | 1P15A×2 | 15 | 個
3 |  | ﾀﾝﾌﾞﾗｽｲｯﾁ | 1P15A×3 | 1 | 個
4 |  | ﾀﾝﾌﾞﾗｽｲｯﾁ | 1P15A×4 | 1 | 個
5 |  | ﾀﾝﾌﾞﾗｽｲｯﾁ | 1P15A×7 | 1 | 個
6 |  | ﾀﾝﾌﾞﾗｽｲｯﾁ | 1P15A×8 | 1 | 個
7 |  | ﾀﾝﾌﾞﾗｽｲｯﾁ | 1P15A×9 | 1 | 個
8 |  | ﾀﾝﾌﾞﾗｽｲｯﾁ | 3W15A×1 | 4 | 個
9 |  | ﾀﾝﾌﾞﾗｽｲｯﾁ | 3W15A×2 | 7 | 個
10 |  | ﾀﾝﾌﾞﾗｽｲｯﾁ | 3W15A×4 | 4 | 個
11 |  | セレクタｽｲｯﾁ | 40Ｌ | 1 | 個
12 |  | セレクタｽｲｯﾁ | 65Ｌ | 1 | 個
13 |  | 熱線式ｽｲｯﾁ用ｾﾝｻ親機 | 人感ｾﾝｻ内蔵 点滅ﾀｲﾌﾟ | 15 | 個
換気扇接続端子付
14 |  | 熱線式ｽｲｯﾁ用ｾﾝｻ親機 | 人感ｾﾝｻ内蔵 点滅ﾀｲﾌﾟ | 3 | 個
15 |  | 熱線式ｽｲｯﾁ用ｾﾝｻ子機 | 人感ｾﾝｻ内蔵 点滅ﾀｲﾌﾟ | 28 | 個
子機増設機能付
16 |  | 熱線式ｽｲｯﾁ用ｾﾝｻ子機 | 人感ｾﾝｻ内蔵 点滅ﾀｲﾌﾟ | 1 | 個
17 |  | ｱｳﾄﾚｯﾄﾎﾞｯｸｽ | 中浅4角 | 51 | 個
18 |  | 3個用ｽｲｯﾁﾎﾞｯｸｽ |  | 3 | 個
19 |  | 9個用ｽｲｯﾁﾎﾞｯｸｽ |  | 1 | 個
1 |  | 12個用ｽｲｯﾁﾎﾞｯｸｽ |  | 1 | 個
2 |  | EM-EEF1.6-2C | ＰＦ管内 | 42 | ｍ
3 |  | EM-EEF1.6-3C | ＰＦ管内 | 30 | ｍ
4 |  | EM-EEF2.0-2C | 天井ころがし | 395 | ｍ
5 |  | EM-EEF2.0-3C | 天井ころがし | 4130 | ｍ
6 |  | EM-CPEE1.2-3Ｐ | 天井ころがし | 415 | m
7 |  | EM-CPEE1.2-3Ｐ | PF管内 | 3 | m
8 |  | 防火区画貫通処理 | E31 | 30 | 箇所
9 |  | PF16 | 隠ぺい | 75 | m
10
11
12
13
14
15
16
17
18
19 |  | 小計
1 | 1-5 | 非常照明・誘導灯設備
光電式スポット型
2 |  | 煙感知器 | ３種 蓄積型 露出 | 3 | 個
3 |  | 電線管 | E19 露出 塗装費込 | 411 | m
4 |  | EM-FP2.0-2C | 管内 | 284 | m
5 |  | EM-FP2.0-2C | ラック | 16 | m
6 |  | EM-FP2.0-2C | 天井ころがし | 847 | m
7 |  | EM-FP5.5-2C | 天井ころがし | 70.5 | m
8 |  | EM-EEF2.0-2C | 管内 | 85 | m
9 |  | EM-EEF2.0-2C | ラック | 15 | m
10 |  | EM-EEF2.0-2C | 天井ころがし | 445 | m
11 |  | EM-AE1.2-2C | 管内 | 3 | m
12 |  | EM-AE1.2-2C | 天井ころがし | 5 | m
13 |  | EM-AE1.2-4C | 管内 | 51 | m
14 |  | EM-AE1.2-4C | ラック | 10 | m
15 |  | EM-AE1.2-4C | 天井ころがし | 326 | m
16 |  | アウトレットボックス | 四角中浅 | 42 | 個
17 |  | 防火区画貫通処理 | PS060WL-438 E31 壁 | 10 | 箇所
18 |  | EM-CPEE1.2-1P | 天井ころがし | 34.4 | m
19 |  | 小計
1 | 1-6 | 電灯設備（コンセント分岐）
2
3 |  | 壁付コンセント | 2P15A×2 ET×1 | 164 | 個
4 |  | 壁付コンセント | 2P15A×1 ET×1 | 18 | 個
5 |  | 壁付コンセント 発電機 | 2P15A×2 ET×1 | 66 | 個
6 |  | 壁付コンセント 発電機 | 2P15A×1 ET×1 | 22 | 個
7 |  | 防水コンセント | 2P15A×1 ET×1 WP | 8 | 個
8 |  | 天井コンセント | 2P15A×1 ET×1 抜止め | 2 | 個
9 |  | 壁付コンセント | 2P15A×1 ET×1 200V | 15 | 個
10 |  | 床コンセント | 2P15A×1 E×1 抜止め | 2 | 個
11 |  | 床コンセント 発電機 | 2P15A×1 E×1 抜止め | 5 | 個
12 |  | 二重床コンセント | 2P15A×1 E×1 抜止め | 20 | 個
13 |  | 二重床コンセント 発電機 | 2P15A×1 E×1 抜止め | 19 | 個
14 |  | 露出コンセント | 2P15A×2 E×1 | 10 | 個
15 |  | ハーネスジョイント | 2分岐 20A 送り付 | 32 | 個
16 |  | ハーネスジョイント 発電機 | 2分岐 20A 送り付 | 18 | 個
17 |  | ハーネスジョイント | 4分岐 20A 送り付 | 17 | 個
18 |  | ハーネスジョイント 発電機 | 4分岐 20A 送り付 | 18 | 個
19 |  | OAタップ | 3m 2P15A×2 E付 抜止め | 64 | 個
1 |  | OAタップ | 3m 2P15A×4 E付 抜止め | 68 | 個
2 |  | OAタップ 発電機 | 3m 2P15A×2 E付 抜止め | 36 | 個
3 |  | OAタップ 発電機 | 3m 2P15A×4 E付 抜止め | 72 | 個
4 |  | 呼び線 | 1.2mm PF管内 | 14 | m
電線管
5 |  | E25 | 露出 塗装有り | 509 | m
電線管
6 |  | G22 | 露出 塗装有り | 5 | m
電線管
7 |  | PF22 | 隠蔽 | 1061 | m
8 |  | EM-EEF2.0-3C | 管内 | 711 | m
9 |  | EM-EEF2.0-3C | PF管内 | 1046 | m
10 |  | EM-EEF2.0-3C | ラック | 814 | m
11 |  | EM-EEF2.0-3C | 天井ころがし | 4531 | m
12 |  | アウトレットボックス | 四角中浅 | 322 | 個
13 |  | スイッチボックス | １個用 １方出 22mm | 10 | 個
端子台付き
14 |  | プルボックス | 200×200×200 SUS WP | 2 | 個
15 |  | PS060WL-438 | E31 壁 | 6 | 箇所
塗装費
16 |  | E19 |  | 509 | m
塗装費
17 |  | G22 |  | 5 | m
18
19 |  | 小計
1 | 1-7 | 構内交換配管設備
2 |  | 総合盤 |  | 1 | 式
3 |  | MDF |  | 1 | 面
4 |  | 端子盤 | 1T-1 | 1 | 面
5 |  | 端子盤 | 1T-2 | 1 | 面
6 |  | 端子盤 | 1T-3 | 1 | 面
7 |  | 端子盤 | 1T-4 | 1 | 面
8 |  | 端子盤 | 1T-5 | 1 | 面
9 |  | 端子盤 | 2T-1 | 1 | 面
10 |  | 端子盤 | 2T-2 | 1 | 面
11 |  | 端子盤 | 2T-3 | 1 | 面
12 |  | 端子盤 | 2T-4 | 1 | 面
13 |  | 端子盤 | 2T-5 | 1 | 面
14 |  | 端子盤 | 2T-6 | 1 | 面
15 |  | 壁付電話用ｱｳﾄﾚｯﾄ | 2個口 MJ6極4芯 | 26 | 個
16 |  | 二重床用ｱｳﾄﾚｯﾄ | 2個口 MJ6極4芯 | 45 | 個
17 |  | ｱｳﾄﾚｯﾄﾎﾞｯｸｽ | 中浅4角 | 26 | 個
18 |  | ｱｳﾄﾚｯﾄﾎﾞｯｸｽ | 大深5角 | 45 | 個
19 |  | 防火区画貫通処理 | PSL060WL-438 E31 | 2 | 個
1 |  | ｹｰﾌﾞﾙﾗｯｸ | W=600 | 402 | m
2 |  | L型分岐 | W=600 | 6 | 個
3 |  | T型分岐 | W=600 | 10 | 個
4 |  | X型分岐 | W=600 | 1 | 個
5 |  | 防火区画貫通処理 | W600×100Ｈ | 8 | 箇所
6 |  | 土工事 |  | 7.9 | ㎥
7 |  | 通信埋設表示ｼｰﾄ | 2重折 | 44 | m
8
9
10
11
12
13
14
15
16
17
18
19 |  | 小計
1 | 1-8 | ＴＶ共聴設備
2 |  | ＴＶ端子 | 1端子型 | 25 | 個
3 |  | ｱｳﾄﾚｯﾄﾎﾞｯｸｽ | 中浅4角 樹脂製 | 25 | 個
4 |  | EM-S 5C-FB | PF管内 | 22 | m
5 |  | EM-S 5C-FB | ﾗｯｸ | 115 | m
6 |  | EM-S ７C-FB | PF管内 | 34 | m
7 |  | EM-S ７C-FB | 管内 | 15 | m
8 |  | EM-S ７C-FB | ﾗｯｸ | 111 | m
9 |  | PF16 | 隠ぺい | 22 | m
10 |  | PF22 | 隠ぺい | 34 | m
11 |  | Ｇ２２ | 露出・塗装 | 12 | m
12 |  | E51 | 露出・塗装 | 5 | m
13 |  | 塗装費 |  | 1 | 式
14
15
16
17
18
19 |  | 小計
1 | 1-9 | 拡声設備
2 |  | 天井埋込ｽﾋﾟｰｶｰ |  | 27 | 個
3 |  | 天井埋込ｽﾋﾟｰｶｰ | ATT付 | 61 | 個
4 |  | 天井直付ｽﾋﾟｰｶｰ |  | 3 | 個
5 |  | 天井直付ｽﾋﾟｰｶｰ | ATT付 | 18 | 個
6 |  | 壁掛ｽﾋﾟｰｶｰ | ATT付 | 2 | 個
7 |  | ｱｯﾃﾈｰﾀー | 0.5～0.6Ｗ | 27 | 個
8 |  | ｶｯﾄﾘﾚｰ |  | 1 | 個
9 |  | 非常ﾘﾓｺﾝ |  | 1 | 個
10 |  | 非常・業務放送架 |  | 1 | 式
11 |  | 防火区画貫通処理 | PS060WL-438 E31 | 10 | 箇所
12 |  | ｱｳﾄﾚｯﾄﾎﾞｯｸｽ | 中浅4角 | 29 | 個
13 |  | EM-HP1.2-3C | 天井ころがし | 422 | m
14 |  | EM-HP1.2-3C | PF管内 | 176 | m
15 |  | EM-HP1.2-3C | 管内 | 256 | m
16 |  | EM-HP1.2-3C | ﾗｯｸ | 1283 | m
17 |  | EM-HP1.2-10P | 天井ころがし | 22 | m
18 |  | EM-HP1.2-10P | PF管内 | 5 | m
19 |  | EM-HP1.2-10P | 管内 | 17 | m
1 |  | EM-HP1.2-10P | ﾗｯｸ | 213 | m
2 |  | ｲﾝﾀｰﾎﾝ親機 | JF-2WED-T | 1 | 個
3 |  | ｲﾝﾀｰﾎﾝ子機 | JF-DA5 | 1 | 個
4 |  | ｱｳﾄﾚｯﾄﾎﾞｯｸｽ | 中浅4角 樹脂製 | 2 | 個
5 |  | EM-CPEE0.9-3P | PF管内 | 9 | m
6 |  | PF22 | 隠ぺい | 8 | m
7
8
9
10
11
12
13
14
15
16
17
18
19 |  | 小計
1 | 1-10 | 誘導支援設備（ｲﾝﾀｰﾎﾝ）
2 |  | ｲﾝﾀｰﾎﾝ親機 | JF-2WED-T | 1 | 個
3 |  | ｲﾝﾀｰﾎﾝ子機 | JF-DA5 | 1 | 個
4 |  | ｱｳﾄﾚｯﾄﾎﾞｯｸｽ | 中浅4角 樹脂製 | 2 | 個
5 |  | EM-CPEE0.9-3P | PF管内 | 9 | m
6 |  | PF22 | 隠ぺい | 8 | m
7
8
9
10
11
12
13
14
15
16
17
18
19 |  | 小計
1 | 1-11 | 誘導支援設備（トイレ呼出）
2 |  | ﾄｲﾚ呼出表示器（3窓） | CBＮ-3Ｃ | 1 | 面
3 |  | ﾄｲﾚ押しボタン | NBR-7W | 2 | 個
4 |  | 廊下灯（表示灯） | NBR-4A-C | 2 | 個
5 |  | 復旧ﾎﾞﾀﾝ | NBR-2A-C | 2 | 個
6 |  | ｱｳﾄﾚｯﾄﾎﾞｯｸｽ | 中浅4角 樹脂製 | 9 | 個
7 |  | EM-AE0.9-2C | PF管内 | 3 | m
8 |  | EM-AE0.9-3C | PF管内 | 10 | m
9 |  | EM-CPEE0.9-3P | PF管内 | 43 | m
10 |  | EM-CPEE0.9-3P | ﾗｯｸ | 335.6 | m
11 |  | PF16 | 隠ぺい | 12 | m
12 |  | PF22 | 隠ぺい | 44 | m
13
14
15
16
17
18
19 |  | 小計
1 | 1-12 | 防犯・出退表示設備
2 |  | 廊下灯 （表示灯） | NBR-4A-C | 2 | 個
3 |  | 電源ｱﾀﾞﾌﾟﾀ | PS-1225A | 1 | 個
4 |  | 非常押ﾎﾞﾀﾝ | JEC-B-119 | 3 | 個
5 |  | 機器収容架 |  | 1 | 面
6 |  | 操作用タッチﾊﾟﾈﾙ |  | 1 | 個
7 |  | デｨｽﾌﾟﾚｲ |  | 1 | 面
8 |  | HUBﾎﾞｯｸｽ |  | 1 | 個
9 |  | 出席ﾎﾞﾀﾝ |  | 1 | 個
10 |  | 機器据付費 |  | 1 | 式
11 |  | 試験調整費 |  | 1 | 式
12 |  | 雑材消耗品 |  | 1 | 式
13 |  | 諸経費 |  | 1 | 式
14 |  | EM-AE0.9-3C | PF管内 | 32 | m
15 |  | EM-AE0.9-4C | ＰF管内 | 51 | m
16 |  | ＰＦ16 | 隠ぺい | 90 | m
17 |  | ＰＦ22 | 隠ぺい | 14 | m
18
19 |  | 小計
1 | 1-13 | 電気時計設備
2 |  | 親時計 |  | 1 | 台
3 |  | 子時計 | 250×350壁掛 | 10 | 台
4 |  | 子時計 | 300φ 半埋込型 | 8 | 台
5 |  | ﾃﾞｼﾞﾀﾙ時計 | 120H 壁掛型 | 1 | 台
6
7 |  | EM-S3C-2V | 天井ころがし | 103.2 | ｍ
8 |  | EM-AE1.2-2C | 天井ころがし | 315 | ｍ
9
10
11
12
13
14
15
16
17
18
19 |  | 小計
1 | 1-14 | 議場映像設備
2 |  | 機器収納架 |  | 1 | 式
3 |  | 運用操作卓 |  | 1 | 式
4 |  | シーリングスピーカー |  | 8 | 台
5 |  | 天井取付型ワイヤレスアンテナ |  | 2 | 台
6 |  | エアモニターマイク |  | 2 | 台
7 |  | 増設ブリッジ |  | 36 | 台
8 |  | 議長ユニット |  | 1 | 台
9 |  | 参加者ユニット |  | 34 | 台
10 |  | ブザースイッチ |  | 1 | 台
11 |  | コンビネーションカメラ |  | 2 | 台
12 |  | ドーム型HD-SDIカメラ |  | 1 | 台
13 |  | 液晶モニターテレビ |  | 2 | 台
14 |  | 10.1型ディスプレイ |  | 3 | 台
15 |  | SDI-HDMI変換器 |  | 6 | 台
16 |  | デジタルワイヤレスマイク | ハンド型 | 2 | 台
17 |  | 床上型マイクスタンド |  | 1 | 台
18 |  | 卓上型マイクスタンド |  | 1 | 台
19 |  | デジタルワイヤレスマイク用充電器 |  | 1 | 台
1 |  | EM-UTP0.5-4P | PF管内 | 200 | m
2 |  | EM-S-5C-FB | ころがし | 32 | m
3 |  | EM-S-5C-FB | PF管内 | 149 | m
4 |  | EM-5C-FB | ころがし | 26 | m
5 |  | EM-5C-FB | PF管内 | 9 | m
6 |  | EM-CPEE0.9-1P | ころがし | 28 | m
7 |  | EM-CPEE0.9-1P | PF管内 | 9 | m
8 |  | EM-CPEE0.9-1P | PF管内 | 4 | m
9 |  | 4S8-EM | ころがし | 63 | m
10 |  | 4S8-EM | PF管内 | 23 | m
11 |  | Ｌ－４E6AT-EM | ころがし | 25 | m
12 |  | Ｌ－４E6AT-EM | PF管内 | 9 | m
13 |  | D202-4P-EM | PF管内 | 28 | m
14 |  | 取付工事費 |  | 1 | 式
15 |  | 調整費 |  | 1 | 式
16 |  | 雑材費 |  | 1 | 式
17 |  | 搬入費 |  | 1 | 式
18 |  | 法定福利費 |  | 1 | 式
19 |  | 諸経費 |  | 1 | 式
1
2
3
4
5
6
7
8
9
10
11
12
13
14
15
16
17
18
19 |  | 小計
1 | 1-15 | 中央監視設備
2 |  | 中央監視盤 |  | 1 | 式
3 |  | RS盤 |  | 1 | 面
4 |  | 4監視端末器 |  | 26 | 台
5 |  | ﾌﾟﾗウインタイプ端子台 |  | 26 | 台
6 |  | ﾒｰﾀｰ軽量端末器 |  | 16 | 台
7 |  | ﾘﾚｰ制御端末器 |  | 27 | 台
8 |  | ｾﾝｻ付調光終端器 |  | 11 | 台
9 |  | 機器取付費 |  | 1 | 式
10 |  | ソフト作成費 |  | 1 | 式
11 |  | 試験調整費 |  | 1 | 式
12 |  | 消耗雑材費 |  | 1 | 式
13 |  | 諸経費 |  | 1 | 式
14
15
16
17
18
19 |  | 小計
1 | 1-16 | 自動火災報知設備
2種 自動試験機能付
2 |  | 光電式ｽﾎﾟｯﾄ型感知器 | AI判断機能・学習機能付 | 55 | 個
2種 埋込型 自動試験機能付
3 |  | 光電式ｽﾎﾟｯﾄ型感知器 | AI判断機能・学習機能付 | 12 | 個
2種 点検ﾎﾞｯｸｽ付 自動試験機能付
4 |  | 光電式ｽﾎﾟｯﾄ型感知器 | AI判断機能・学習機能付 | 1 | 個
3種 自動試験機能付
5 |  | 光電式ｽﾎﾟｯﾄ型感知器 | AI判断機能・学習機能付 | 11 | 個
2種・3種 自動試験機能付
6 |  | 光電式ｽﾎﾟｯﾄ型感知器 | AI判断機能・学習機能付 | 45 | 個
7 |  | 差動式ｽﾎﾟｯﾄ型感知器 | 2種 自動試験機能付 | 161 | 個
8 |  | 定温式ｽﾎﾟｯﾄ型感知器 | 1種 70℃ 防水型 自動試験機能付 | 20 | 個
9 |  | 防火戸閉鎖装置 | ﾗｯﾁ式 | 5 | 個
10 |  | 機器収容箱 |  | 8 | 個
11 |  | 中継器盤 | 1F-1 | 1 | 面
12 |  | 中継器盤 | 2F-1 | 1 | 面
13 |  | 副受信機盤 |  | 1 | 面
14 |  | 複合受信機盤 GR型 | 自動試験機能付 | 1 | 面
15 |  | 消火栓起動ﾘﾚｰ |  | 1 | 個
16 |  | 消耗・雑材費 |  | 1 | 式
17 |  | 工事費 |  | 1 | 式
18 |  | 共通費 |  | 1 | 式
19 |  | EM-AE1.2-2C | 天井ころがし | 382 | ｍ
1 |  | EM-AE1.2-2C | 管内 | 1089 | ｍ
2 |  | EM-AE1.2-2C | ﾗｯｸ | 338 | m
3 |  | EM-HP1.2-2C | 管内 | 77 | ｍ
4 |  | EM-HP1.2-2C | ﾗｯｸ | 517 | ｍ
5 |  | EM-HP1.2-4C | 管内 | 43 | ｍ
6 |  | EM-HP1.2-4C | ﾗｯｸ | 656 | ｍ
7 |  | EM-HP1.2-5P | 管内 | 75 | ｍ
8 |  | EM-HP1.2-5P | ﾗｯｸ | 303 | ｍ
9 |  | EM-HP1.2-10P | 管内 | 10 | ｍ
10 |  | EM-HP1.2-10P | ﾗｯｸ | 45 | ｍ
11 |  | EM-HP-S1.2-3P | 管内 | 7 | ｍ
12 |  | EM-HP-S1.2-3P | ﾗｯｸ | 44 | ｍ
13 |  | EM-HP-S1.2-5P | 管内 | 3 | ｍ
14 |  | EM-HP-S1.2-5P | ﾗｯｸ | 5 | ｍ
15 |  | EM-HP-S1.2-10P | 管内 | 3 | ｍ
16 |  | EM-HP-S1.2-10P | ﾗｯｸ | 5 | ｍ
17 |  | EM-UTP0.5-4P | 管内 | 10 | ｍ
18 |  | EM-UTP0.5-4P | ﾗｯｸ | 55 | ｍ
19 |  | 消防立会試験費 | R型 | 1 | 式
1
2
3
4
5
6
7
8
9
10
11
12
13
14
15
16
17
18
19 |  | 小計
1 | 2 | ﾎｰﾙ棟
2 | 2-1 | 幹線設備
3 |  | 電灯分電盤 | 1L-6 | 1 | 面
4 |  | 電灯分電盤 | 2L-7 | 1 | 面
5 |  | 電灯分電盤 | 2L-8 | 1 | 面
6 |  | ﾌﾟﾙﾎﾞｯｸｽ | 400×400×300 鋼板製 | 1 | 個
7 |  | ﾌﾟﾙﾎﾞｯｸｽ | 500×500×400 鋼板製 | 1 | 個
8 |  | EM-CET5.5sq-3C | ﾗｯｸ | 52 | ｍ
9 |  | EM-CET5.5sq-3C | ころがし | 22 | ｍ
10 |  | EM-CET14sq | ﾗｯｸ | 13 | ｍ
11 |  | EM-CET38sq | ﾗｯｸ | 23 | ｍ
12 |  | EM-CET38sq | ころがし | 22 | ｍ
13 |  | EM-CET60sq | ﾗｯｸ | 19 | ｍ
14 |  | EM-CET60sq | ころがし | 14 | ｍ
15 |  | EM-CET100sq | ﾗｯｸ | 58 | ｍ
16 |  | EM-CET100sq | ころがし | 38 | ｍ
17 |  | EM-CET150sq | ﾗｯｸ | 74 | ｍ
18 |  | EM-CET150sq | ころがし | 54 | ｍ
19 |  | EM-IE8sq | ﾗｯｸ | 91 | ｍ
1
2
3
4
5
6
7
8
9
10
11
12
13
14
15
16
17
18
19 |  | 小計
1 | 2-2 | 動力設備
2 |  | 動力制御盤 | 1P-1 | 1 | 面
3 |  | 動力制御盤 | 2P-1 | 1 | 面
4 |  | 動力制御盤 | RP-1 | 1 | 面
5 |  | EM-CE3.5sq-4C | 管内 | 102 | m
6 |  | EM-CE3.5sq-4C | ﾗｯｸ | 38 | m
7 |  | EM-CE8sq-4C | 管内 | 9 | m
8 |  | EM-CE8sq-4C | ﾗｯｸ | 13 | m
9 |  | EM-CE8sq-4C | 天井内 | 48 | m
10 |  | F-24 | 露出 | 7 | m
11 |  | F-38 | 露出 | 7 | m
12 |  | E25 | 露出 | 102 | m
13 |  | E39 | 露出 | 9 | m
14 |  | 塗装費 |  | 1 | 式
15
16
17
18
19 |  | 小計
1 | 2-3 | 照明器具設備
2 |  | ＬＬ５ |  | 29 | 台
3 |  | DL5 |  | 3 | 台
4 |  | BL2 |  | 3 | 台
5 |  | LL1 |  | 32 | 台
6 |  | LL2 |  | 8 | 台
7 |  | UL4 |  | 10 | 台
8 |  | LL4 |  | 38 | 台
9 |  | 非常照明 | イ45 | 14 | 台
10 |  | 通路誘導灯 | BL15 | 1 | 台
11 |  | 避難口誘導灯 | BL21 | 1 | 台
12 |  | 避難口誘導灯 | BL22 | 1 | 台
13 |  | 避難口誘導灯 | C11 | 1 | 台
14
15
16
17
18
19 |  | 小計
1 | 2-4 | 電灯設備
2 |  | ﾀﾝﾌﾞﾗｽｲｯﾁ | 1P15A×1 | 7 | 個
3 |  | ﾀﾝﾌﾞﾗｽｲｯﾁ | 1P15A×2 | 1 | 個
4 |  | ﾀﾝﾌﾞﾗｽｲｯﾁ | 3W15A×1 | 2 | 個
5 |  | 自動点滅器 | 3A | 1 | 個
6 |  | セレクタｽｲｯﾁ | 7L | 1 | 個
7 |  | 熱線式ｽｲｯﾁ用ｾﾝｻ親機 | 人感ｾﾝｻ内蔵、点滅ﾀｲﾌﾟ | 2 | 個
換気扇接続端子付
8 |  | 熱線式ｽｲｯﾁ用ｾﾝｻ親機 | 人感ｾﾝｻ内蔵、点滅ﾀｲﾌﾟ | 1 | 個
9 |  | 熱線式ｽｲｯﾁ用ｾﾝｻ子機 | 人感ｾﾝｻ内蔵、点滅ﾀｲﾌﾟ | 2 | 個
換気扇接続端子付
10 |  | 熱線式ｽｲｯﾁ用ｾﾝｻ子機 | 人感ｾﾝｻ内蔵、点滅ﾀｲﾌﾟ | 1 | 個
11 |  | ｱｳﾄﾚｯﾄﾎﾞｯｸｽ | 中浅4角 | 11 | 個
県産杉無垢材 上小節
12 |  | ｽｲｯﾁﾎﾞｯｸｽ | t=12 W=70 準不燃加工 合板面 | 1 | 個
13 |  | ﾚｰｽｳｪｲｼﾞｬﾝｸｼｮﾝﾎﾞｯｸｽ | t=9 木横胴縁25×50@303共 | 7 | 個
県産杉集成材 難燃加工
14 |  | EM-EEF1.6-2C | 50×60･90･120@100 ﾎﾞｰﾄﾞ面 | 11 | m
15 |  | EM-EEF1.6-3C | t=5.5 ﾎﾞｰﾄﾞ面 | 7 | m
16 |  | EM-EEF1.6-3C | t=3 合板面 | 2 | m
17 |  | EM-EEF2.0-2C | t=12 捨張 | 26 | m
県産杉集成材
18 |  | EM-EEF2.0-3C | t=15 W=300 準不燃加工 @1125 | 313 | m
19 |  | EM-CPEE1.2-3P | 天井ころがし | 22.5 | m
1 |  | EM-CPEE1.2-3P | PF管内 | 2 | m
2 |  | EM-EEF1.6-2C | 管内 | 15 | m
3 |  | EM-EEF2.0-3C | ﾚｰｽｳｪｲ内 | 68 | m
4 |  | EM-EEF2.0-3C | 管内 | 5 | m
5 |  | PF16 | 隠ぺい | 14 | m
6 |  | E19 | 露出 | 15 | m
7 |  | E25 | 露出 | 5 | m
8 |  | ﾚｰｽｳｪｲ | 40×45 | 68 | m
9 |  | 塗装費 |  | 1 | 式
10
11
12
13
14
15
16
17
18
19 |  | 小計
1 | 2-5 | 電灯設備（非常照明・誘導灯設備）
2 |  | EM-FP2.0-2C | ラック | 4 | m
3 |  | EM-FP2.0-2C | 天井ころがし | 64 | m
4 |  | EM-EEF2.0-2C | ラック | 5 | m
5 |  | EM-EEF2.0-2C | 天井ころがし | 57 | m
6 |  | EM-CPEE1.2-1P | 天井ころがし | 11 | ｍ
7
8
9
10
11
12
13
14
15
16
17
18
19 |  | 小計
1 | 2-6 | 電灯設備（ｺﾝｾﾝﾄ分岐）
2 |  | 壁付コンセント | 2P15A×2 ET×1 | 20 | 個
3 |  | 壁付コンセント | 2P15A×1 ET×1 | 2 | 個
4 |  | 天井コンセント | 2P15A×1 ET×1 抜止め | 1 | 個
5 |  | 壁付コンセント | 2P15A×1 ET×1 200V | 1 | 個
6 |  | カットリレー | 2P15A×1 ET×1 | 1 | 個
7 |  | 露出コンセント | 2P15A×2 E×1 | 6 | 個
8 |  | ハーネスジョイント 発電機 | 4分岐 20A 送り付 | 2 | 個
9 |  | OAタップ 発電機 | 3m 2P15A×4 E付 抜止め | 8 | 個
10 |  | 呼び線 | 1.2mm PF管内 | 6 | m
11 |  | E25 | 露出 塗装有り | 47 | m
12 |  | PF22 | 隠蔽 | 101 | m
13 |  | EM-EEF2.0-3C | 管内 | 83 | m
14 |  | EM-EEF2.0-3C | PF管内 | 95 | m
15 |  | EM-EEF2.0-3C | ラック | 14 | m
16 |  | EM-EEF2.0-3C | 天井ころがし | 259 | m
17 |  | アウトレットボックス | 四角中浅 | 27 | 個
18 |  | スイッチボックス | １個用 １方出 22mm | 6 | 個
19 |  | PS060WL-438 | E31 壁 | 2 | 箇所
塗装費
1 |  | E19 |  | 47 | m
2
3
4
5
6
7
8
9
10
11
12
13
14
15
16
17
18
19 |  | 小計
1 | 2-7 | 電灯設備（空調・換気電源）
2 |  | 換気扇ｽｲｯﾁ | 1P15A×1 表示灯付 ONﾋﾟｶ | 6 | 個
3 |  | ｱｳﾄﾚｯﾄﾎﾞｯｸｽ | 中浅4角 | 6 | 個
4 |  | EM-EEF1.6-2C | PF管内 | 29 | m
5 |  | EM-EEF2.0-３C | 天井ころがし | 82 | m
6 |  | 防火区画貫通処理 | PS060WL-438 E31 | 2 | 箇所
7
8
9
10
11
12
13
14
15
16
17
18
19 |  | 小計
1 | 2-8 | 受変電設備
2 |  | 本線高圧引込盤 |  | 1 | 面
3 |  | 本線高圧引込受電盤 |  | 1 | 面
4 |  | 予備線高圧引込盤 |  | 1 | 面
5 |  | 予備線高圧受電盤 |  | 1 | 面
6 |  | 低圧電灯盤NO.1 |  | 1 | 面
7 |  | 低圧電灯盤NO.2 |  | 1 | 面
8 |  | 低圧電灯盤NO.3 |  | 1 | 面
9 |  | 低圧動力盤 ｴﾈｻｰﾊﾞｰ |  | 1 | 面
10 |  | 低圧ｺﾝﾃﾞﾝｻ盤 |  | 1 | 面
11 |  | 非常動力電灯盤 |  | 1 | 面
12 |  | 予備品 |  | 1 | 式
13 |  | ｷｭｰﾋﾞｸﾙ試験立会費 |  | 1 | 式
14 |  | ｷｭｰﾋﾞｸﾙ機器耐圧試験 |  | 1 | 式
15 |  | 接地抵抗試験 |  | 1 | 式
16 |  | 高低圧電路絶縁抵抗試験 |  | 1 | 式
17 |  | 搬入費 |  | 1 | 式
18 |  | 工事立会費 |  | 1 | 式
19 |  | ﾄﾗﾝｽ １φ3W | ﾓｰﾙﾄﾞ200KVA | 3 | 個
1 |  | ﾄﾗﾝｽ 3φ3W | ﾓｰﾙﾄﾞ500KVA | 1 | 個
2 |  | ｽｺｯﾄﾄﾗﾝｽ | 200KVA | 1 | 個
3 |  | 低圧ｺﾝﾃﾞﾝｻ | C３φ53.2kvar | 3 | 個
4
5 |  | 接地工事 | EAD | 1 | 箇所
6 |  | 接地工事 | EB | 1 | 箇所
7 |  | 接地工事 | ED(ELB) | 1 | 箇所
8 |  | 接地工事 | Et1 | 1 | 箇所
9 |  | 接地工事 | Et2 | 1 | 箇所
10 |  | 接地工事 | Ec | 1 | 箇所
11 |  | 接地埋設標 | 黄銅製 | 3 | 枚
12 |  | EM-IE5.5sq | 土中 | 10 | m
13 |  | EM-IE5100sq | 土中 | 10 | ｍ
14 |  | EM-IE5.5sq | 管内 | 30 | ｍ
15 |  | EM-IE100sq | 管内 | 30 | ｍ
16 |  | PE54 | 露出 | 10 | ｍ
17
18
19 |  | 小計
1 | 2-9 | 電力貯蔵設備（直流電源装置）
長寿命型制御弁式 ＭＳＥ100-6-54セル
2 |  | 鉛蓄電池 | 200Ｖ-100ＡＨ-10ＨＲ | 1 | 組
3 |  | 蓄電池収納キャビネット |  | 1 | 式
交流入力3φ200Ｖ60ＨＺ
4 |  | サイリスタ式整流器 | 直流出力120.4Ｖ 20Ａ | 1 | 台
5 |  | 機器搬入据付費 |  | 1 | 式
6 |  | 消耗品雑材 |  | 1 | 式
7 |  | 現場雑費 |  | 1 | 式
8
9
10
11
12
13
14
15
16
17
18
19 |  | 小計
1 | 2-10 | 発電機設備（自家発電）
2 |  | 非常用発電機 500KVA |  | 1 | 式
3 |  | 屋内主燃料燃料タンク | 700L 架台式 | 1 | 式
4 |  | 給油ＢＯＸ | ＳＵＳ製 | 1 | 式
5 |  | ポンプ制御盤 |  | 1 | 式
6 |  | 現地工事費 |  | 1 | 式
7 |  | 現地試験調整費 |  | 1 | 式
8
9
10
11
12
13
14
15
16
17
18
19 |  | 小計
1 | 2-11 | 構内交換配管設備
2 |  | ﾌﾟﾙﾎﾞｯｸｽ | 400×400×400 | 2 | 個
3 |  | 端子盤 | 1Ｔ-6 | 1 | 面
4 |  | 端子盤 | 2Ｔ-6 | 1 | 面
5 |  | 壁付電話2個口ｱｳﾄﾚｯﾄ | ＭＪ6極4芯 | 4 | 個
6 |  | ｱｳﾄﾚｯﾄﾎﾞｯｸｽ | 中浅4角 | 4 | 個
7 |  | 2重床用2個口ｱｳﾄﾚｯﾄ | ＭＪ6極4芯 | 2 | 個
8 |  | ｱｳﾄﾚｯﾄﾎﾞｯｸｽ | 大深5角 | 2 | 個
9 |  | 防火区画貫通処理 | PS060WL-438 E31 | 2 | 箇所
10 |  | 導入線1.2 |  | 33 | ｍ
11 |  | ＰＦ２２ | 隠ぺい | 33 | ｍ
12 |  | E51 | 露出・塗装 | 10 | ｍ
13 |  | ｹｰﾌﾞﾙﾗｯｸ | W=600 直線 | 41 | ｍ
14 |  | L型分岐 | W=600 | 4 | 個
15 |  | 塗装費 |  | 1 | 式
16
17
18
19 |  | 小計
1 | 2-12 | TV共聴設備
2 |  | TV端子 | 1端子型 | 1 | 個
3 |  | ｱｳﾄﾚｯﾄﾎﾞｯｸｽ | 中浅4角 | 1 | 個
4 |  | ﾌﾟﾙﾎﾞｯｸｽ | 200×200×100 SUS WP | 2 | 個
5 |  | UHFｱﾝﾃﾅ | 20EL SUS製 | 1 | 基
6 |  | BS/CS110°ｱﾝﾃﾅ | 75φ | 1 | 基
7 |  | 自立製ﾏｽﾄ | SUS製 | 1 | 本
8 |  | EM-S-5C-FB | PF管内 | 22 | ｍ
9 |  | EM-S-5C-FB | ﾗｯｸ | 115 | ｍ
10 |  | EM-S-7C-FB | PF管内 | 34 | ｍ
11 |  | EM-S-7C-FB | 管内 | 15 | ｍ
12 |  | EM-S-7C-FB | ﾗｯｸ | 111 | ｍ
13
14
15
16
17
18
19 |  | 小計
1 | 2-13 | 拡声設備
2 |  | 天井埋込ｽﾋﾟｰｶｰ |  | 4 | 個
3 |  | 天井埋込ｽﾋﾟｰｶｰ | ＡＴＴ付 | 3 | 個
4 |  | 壁掛ｽﾋﾟｰｶｰ | ＡＴＴ付 | 6 | 個
5 |  | ｱｯﾃﾈｰﾀー | 0.5～6Ｗ | 3 | 個
6 |  | ｶｯﾄﾘﾚｰ |  | 1 | 個
7 |  | 防火区画貫通処理 | PS060WL-438 E31 | 4 | 個
8 |  | EM-HP1.2-2C | 天井ころがし | 33 | ｍ
9 |  | EM-HP1.2-2C | PF管内 | 3 | ｍ
10 |  | EM-HP1.2-2C | ﾗｯｸ | 205 | ｍ
11 |  | EM-HP1.2-3C | 天井ころがし | 54 | ｍ
12 |  | EM-HP1.2-3C | PF管内 | 11 | ｍ
13 |  | EM-HP1.2-3C | 管内 | 8 | ｍ
14 |  | EM-HP1.2-3C | ﾗｯｸ | 433 | ｍ
15
16
17
18
19 |  | 小計
1 | 2-14 | 映像音響設備
2 |  | AV操作卓 |  | 1 | 台
3 |  | 移動式プロジェクター |  | 1 | 台
4 |  | AV操作卓接続盤 |  | 1 | 面
5 |  | ﾃﾞｼﾞﾀﾙﾜｲﾔﾚｽｱﾝﾃﾅｽﾃｰｼｮﾝ |  | 1 | 台
6 |  | ﾏｲｸﾛﾎﾝｺﾈｸﾀﾌﾟﾚｰﾄ |  | 1 | 枚
7 |  | ﾃﾞｼﾞﾀﾙﾜｲﾔﾚｽﾏｲｸﾛﾎﾝ | ﾊﾝﾄﾞ型 | 1 | 本
8 |  | ﾒｲﾝｽﾋﾟｰｶｰ |  | 2 | 個
9 |  | VP床ｺﾝｾﾝﾄ |  | 1 | 個
10 |  | ﾃﾞｼﾞﾀﾙﾜｲﾔﾚｽﾏｲｸﾛﾎﾝ | ﾀｲﾋﾟﾝ型 | 2 | 個
11 |  | 天井埋込ｽﾋﾟｰｶｰ |  | 9 | 個
12 |  | ﾀﾞｲﾅﾐｯｸﾏｲｸﾛﾎﾝ |  | 2 | 個
13 |  | ﾃﾞｼﾞﾀﾙﾜｲﾔﾚｽﾏｲｸﾛﾎﾝ用充電器 |  | 2 | 個
14 |  | ﾏｲｸﾛﾎﾝｽﾀﾝﾄﾞ 卓上型 |  | 2 | 個
15 |  | ﾏｲｸﾛﾎﾝｽﾀﾝﾄﾞ ﾌﾛｱ型 |  | 2 | 個
16 |  | EM-AE1.2-2C | ころがし | 64 | ｍ
17 |  | EM-AE1.2-2C | PF管内 | 14 | ｍ
18 |  | EM-UTP0.5-4P | ころがし | 20 | ｍ
19 |  | EM-UTP0.5-4P | PF管内 | 9 | ｍ
1 |  | EM-STP0.5-4P | PF管内 | 12 | ｍ
2 |  | L-4E6AT-EM | ころがし | 11 | ｍ
3 |  | L-4E6AT-EM | PF管内 | 18 | ｍ
4 |  | 4S8-EM | ころがし | 11 | ｍ
5 |  | 4S8-EM | PF管内 | 18 | ｍ
6
7
8
9
10
11
12
13
14
15
16
17
18
19 |  | 小計
1 | 2-15 | 自動火災報知設備
2
2種 埋込型 自動試験機能付
3 |  | 光電式ｽﾎﾟｯﾄ型感知器 | AI判断機能・学習機能付 | 4 | 個
4 |  | 差動式ｽﾎﾟｯﾄ型感知器 | 2種 自動試験機能付 | 14 | 個
5 |  | 定温式ｽﾎﾟｯﾄ型感知器 | 特種60℃ 防水型 自動試験機能付 | 1 | 個
6 |  | 定温式ｽﾎﾟｯﾄ型感知器 | 1種 70℃ 防水型 自動試験機能付 | 3 | 個
7 |  | 定温式ｽﾎﾟｯﾄ型感知器 | 1種 70℃ 防爆型 | 1 | 個
8 |  | ｱﾄﾞﾚｽｱﾀﾞﾌﾟﾀ | 一般感知器伝送式変換用 | 1 | 個
9 |  | 機器収容箱 |  | 2 | 個
10 |  | ﾌﾟﾙﾎﾞｯｸｽ | 200×200×100 鋼板製 | 1 | 個
11 |  | 防爆ｼｰﾘﾝｸﾞﾌｨッチンｸﾞ | SFT16 | 1 | 個
12 |  | EM-AE1.2-2C | 天井ころがし | 73 | ｍ
13 |  | EM-AE1.2-2C | 管内 | 87 | ｍ
14 |  | EM-AE1.2-4C | 管内 | 4 | ｍ
15 |  | EM-HP1.2-2C | ﾗｯｸ | 224 | ｍ
16 |  | EM-HP1.2-5P | 天井ころがし | 10 | ｍ
17 |  | EM-HP1.2-5P | 管内 | 40 | ｍ
18 |  | EM-HP1.2-5P | ﾗｯｸ | 326 | ｍ
19 |  | EM-HP1.2-10P | 管内 | 23 | ｍ
1 |  | EM-HP1.2-10P | ﾗｯｸ | 102 | ｍ
2
3
4
5
6
7
8
9
10
11
12
13
14
15
16
17
18
19 |  | 小計
1 | 3 | 動力棟
2 | 3-1 | 電灯設備（ｺﾝｾﾝﾄ分岐）
3 |  | 壁付コンセント | 2P15A×2 ET×1 | 1 | 個
4 |  | 防水コンセント | 2P15A×1 ET×1 WP | 1 | 個
5 |  | PF22 | 隠蔽 | 11 | m
6 |  | EM-EEF2.0-3C | 管内 | 3 | m
7 |  | EM-EEF2.0-3C | PF管内 | 11 | m
8 |  | EM-EEF2.0-3C | 天井ころがし | 7 | m
9 |  | アウトレットボックス | 四角中浅 | 2 | 個
10
11
12
13
14
15
16
17
18
19 |  | 小計
1 | 3-2 | 動力設備
2 |  | ｹｰﾌﾞﾙﾗｯｸ 溶融亜鉛メッキ製 | W=200 直線 蓋付 | 30 | m
3 |  | ｹｰﾌﾞﾙﾗｯｸ | W=200 L分岐材 | 2 | 個
4 |  | EM-CE3.5sq-4C | 管内 | 16 | m
5 |  | EM-CE5.5sq-4C | ﾗｯｸ | 90 | m
6 |  | EM-CE8sq-4C | ﾗｯｸ | 360 | m
7 |  | EM-CET14sq | ﾗｯｸ | 915 | m
8 |  | EM-CET22sq | ﾗｯｸ | 138 | m
9 |  | EM-CET38sq | ﾗｯｸ | 42 | m
10 |  | EM-CET60sq | ﾗｯｸ | 82 | m
11 |  | EM-CE5.5sq-4C | 管内 | 6 | m
12 |  | EM-CE8sq-4C | 管内 | 45 | m
13 |  | EM-CET14sq | 管内 | 122 | m
14 |  | EM-CET22sq | 管内 | 26 | m
15 |  | EM-CET38sq | 管内 | 13 | m
16 |  | EM-CET60sq | 管内 | 6 | m
17 |  | EM-IE5.5sq | ﾗｯｸ | 1053 | m
18 |  | EM-IE8sq | ﾗｯｸ | 42 | m
19 |  | EM-IE14sq | ﾗｯｸ | 82 | m
1 |  | EM-IE5.5sq | 管内 | 148 | m
2 |  | EM-IE8sq | 管内 | 13 | m
3 |  | EM-IE14sq | 管内 | 6 | m
4 |  | F-WP-30 | 露出 | 6 | m
5 |  | F-WP-38 | 露出 | 48 | m
6 |  | F-WP-50 | 露出 | 8 | m
7 |  | F-WP-63 | 露出 | 4 | m
8 |  | F-WP-76 | 露出 | 2 | m
9 |  | E25 | 露出 | 4 | m
10 |  | G28 | 露出 | 88 | m
11 |  | G36 | 露出 | 167 | m
12 |  | G42 | 露出 | 26 | m
13 |  | G54 | 露出 | 13 | m
14 |  | G70 | 露出 | 6 | m
15 |  | 塗装費 |  | 1 | 式
16
17
18
19 |  | 小計
1 | 4-1 | 屋外配電線路（引込）
2 |  | 引込設備
3 |  | 引込小柱 | CP12-19-350 根かせ共 | 2 | 本
4 |  | 気中開閉器 | 7.2KV 200Ａ 方向性SOG機能付 LA内蔵 VT付 | 2 | 個
800×800×900
5 |  | ﾊﾝﾄﾞﾎｰﾙ | 重荷重 鉄蓋付 R2-K60 | 3 | 基
1200×1200×1200 ｾﾊﾟﾚｰﾀ付
6 |  | ﾊﾝﾄﾞﾎｰﾙ | 重荷重 鉄蓋付 R2-K60 | 3 | 基
1200×1200×1200 ｾﾊﾟﾚｰﾀ付
7 |  | ﾊﾝﾄﾞﾎｰﾙ | 重荷重 鉄蓋付 R8-K60 | 1 | 基
1000×2000×2800 SS型
8 |  | ﾊﾝﾄﾞﾎｰﾙ | 重荷重 鉄蓋付 R2-K60 | 1 | 基
9 |  | 接地工事 | EA | 1 | 箇所
10 |  | 接地工事 | ELA | 1 | 箇所
11 |  | 高圧端末処理材 屋内用 | 6kV EM-CET60sq | 4 | 個
12 |  | ﾌﾟﾙﾎﾞｯｸｽ 鋼板製 | 500×500×400 | 4 | 個
13 |  | 6KV EM-CET60sq | FEP管内 | 328 | ｍ
14 |  | 6KV EM-CET60sq | 管内 | 25 | ｍ
15 |  | 導入線1.2 | 管内 | 175 | ｍ
16 |  | 電線管 | FEP80 | 164 | ｍ
17 |  | 電線管 | PE92 | 3 | ｍ
18 |  | 電線管 | G92 | 8 | ｍ
19 |  | 電線管 | VE22 | 10 | ｍ
1 |  | EM-IE5.5sq | 管内 | 10 | ｍ
2 |  | 土工事 |  | 49.2 | ㎥
3 |  | 高圧埋設表示ｼｰﾄ | 2重折 | 164 | ｍ
4 |  | 埋設表示杭 | 金属製 | 10 | 箇所
5
6
7
8
9
10
11
12
13
14
15
16
17
18
19 |  | 小計
1 | 4-2 | 屋外外灯設備
2 |  | 照明器具 | Ｐ１ | 5 | 台
3 |  | 照明器具 | Ｌ１ | 29 | 台
4 |  | 照明器具 | Ｇ１ | 30 | 台
5 |  | 照明器具 | ＳＰ２ | 14 | 台
6 |  | 照明器具 | ＣＬ１ | 5 | 台
7 |  | 照明器具 | ＳＰ１ | 2 | 台
8 |  | 照明器具 | ＦＬ１ | 18 | 台
9 |  | ﾌﾟﾙﾎﾞｯｸｽ | 200×200×200 SUS WP | 7 | 個
10 |  | EM-CE5.5sq-3C | FEP管内 | 499 | m
11 |  | EM-CE5.5sq-3C | ころがし | 223 | m
12 |  | 土工事 |  | 80 | ㎥
13 |  | 低圧埋設表示ｼｰﾄ |  | 499 | m
14
15
16
17
18
19 |  | 小計
1 | ５ | 撤去
2 | 5-1 | 撤去費
3 |  | 照明器具 | 電灯設備
4 |  | 照明器具 | A1 埋込FL110W×2 | 67 | 台
5 |  | 照明器具 | C1 埋込FL40W×4 | 186 | 台
6 |  | 照明器具 | D1 埋込FL40W×2 | 13 | 台
7 |  | 照明器具 | D2 埋込FL40W×1 | 1 | 台
8 |  | 照明器具 | D3 埋込FL20W×1 | 1 | 台
9 |  | 照明器具 | F1 直付FL40W×1 | 21 | 台
10 |  | 照明器具 | F2 直付FL40W×2 | 2 | 台
11 |  | 照明器具 | F3 直付FL40W×1 | 55 | 台
12 |  | 照明器具 | F4 直付FL40W×2 | 21 | 台
13 |  | 照明器具 | F4 直付FL40W×2 | 28 | 台
14 |  | 照明器具 | F5 直付FL20W×1 | 17 | 台
15 |  | 照明器具 | G1 直付FL40W×1 | 21 | 台
16 |  | 照明器具 | G2 直付FL40W×1 | 15 | 台
17 |  | 照明器具 | H1 埋込四角型FPL36W×3 | 124 | 台
18 |  | 照明器具 | K1 ダウンライトNH150W×1 | 24 | 台
19 |  | 照明器具 | K2 ダウンライトNH250W×1 | 8 | 台
1 |  | 照明器具 | L1 ダウンライトHID100W×1 | 8 | 台
2 |  | 照明器具 | L2 ダウンライトMF250W×1 | 8 | 台
3 |  | 照明器具 | N1 直付シーリングNH400W×1 | 10 | 台
4 |  | 照明器具 | N2 直付シーリングMF400W×1 | 10 | 台
5 |  | 照明器具 | Q1 直付シーリングMF100W×1 | 10 | 台
6 |  | 照明器具 | R1 直付四角型900□マイクロランプ | 24 | 台
7 |  | 照明器具 | T1 看板灯 ハロゲン500W×1 | 52 | 台
8 |  | 照明器具 | u1 直付灯FL40W×1 | 28 | 台
9 |  | 照明器具 | a 誘導灯 片面 直付FL40W×2 | 12 | 台
10 |  | 照明器具 | b 誘導灯 片面 直付FL20W×1 | 10 | 台
11 |  | 照明器具 | c 誘導灯 両面 直付FL20W×1 | 29 | 台
12 |  | 照明器具 | d 誘導灯 片面 直付FL20W×1 | 2 | 台
13 |  | 誘導灯信号装置 | e 壁掛け型 | 1 | 面
14 |  | 照明器具 | f1 非常照明 直付FL20W×1 | 6 | 台
15 |  | 照明器具 | f2 非常照明 直付FL40W×1 | 2 | 台
16 |  | 照明器具 | g ダウンライト非常照明 IL40W×1 | 158 | 台
17 |  | 照明器具 | ｈ ダウンライト非常照明 IL100W×1 | 3 | 台
18 |  | 照明器具 | X11 直付シーリングMH100W×1 | 4 | 台
19 |  | 照明器具 | X12 チェーン吊下MH100W×1 | 12 | 台
1 |  | 照明器具 | X2 ダウンライトNH150W×1 | 4 | 台
2 |  | 照明器具 | X3 ダウンライトMF400W×1 | 1 | 台
3 |  | 照明器具 | X4 ダウンライトNH400W×1 | 1 | 台
4 |  | 照明器具 | L12 ダウンライトMF100W×1 | 23 | 台
5 |  | 照明器具 | L13 ダウンライトMF100W×1 | 19 | 台
6 |  | 照明器具 | X9 スポットライトIL85W×1 | 10 | 台
7 |  | 照明器具 | X51 テープライトマイクロランプ | 4 | 台
8 |  | 照明器具 | i 埋込FL40W×2 | 8 | 台
9 |  | 照明器具 | j スポットライトIL100W×1 | 1 | 台
10 |  | 受変電設備
11 |  | 高圧受電盤 |  | 1 | 面
12 |  | 低圧電灯動力盤 |  | 1 | 面
13 |  | 低圧電灯盤 |  | 1 | 面
14 |  | 低圧動力盤 |  | 1 | 面
15 |  | 高圧コンデンサ盤 |  | 1 | 面
16 |  | 非常動力電灯盤 |  | 1 | 面
17 |  | 接地端子盤 |  | 1 | 面
18 |  | 変圧器 | １φ100kVA、３φ300kVA | 1 | 台
19 |  | 変圧器 | １φ300kVA | 1 | 台
1 |  | 変圧器 | ３φ300kVA | 1 | 台
2 |  | スコット変圧器 | 30kVA | 1 | 台
3 |  | 高圧コンデンサ | 50kVAR | 1 | 台
4 |  | 直列リアクトル | 100kVAR | 1 | 台
5 |  | 直流電源装置
入力：AC100V 出力2.5kVA
6 |  | 直流電源装置 | 100Ah | 1 | 面
7 |  | 発電機
8 |  | 非常用発電機 | 312.5kVA | 1 | 基
9 |  | 同上 排煙ダクト |  | 1 | 式
10 |  | 消音機、排煙ダクト | 3.5m | 1 | 式
11 |  | サービスタンク | 350ℓ | 1 | 式
12 |  | 外灯
13 |  | 照明器具 | S1 ポールライト4.5m NH250W×1 | 10 | 台
14
15
16
17
18
19 |  | 小計
1 | ５ | 撤去
2 | 5-2 | 撤去 処分費
3 |  | 金属くず |  | 14.056 | ｔ
4 |  | 混合廃棄物 |  | 7.39 | ｔ
5
6
7
8
9
10
11
12
13
14
15
16
17
18
19 |  | 小計
1 | 5-3 | 撤去 運搬費
2 |  | 金属くず | 3.5km以下 | 49.738 | ㎥
3 |  | 混合廃棄物 | 3.5km以下 | 47.0304 | ㎥
4
5
6
7
8
9
10
11
12
13
14
15
16
17
18
19 |  | 小計
1
2
3
4
5
6
7
8
9
10
11
12
13
14
15
16
17
18
19
1
2
3
4
5
6
7
8
9
10
11
12
13
14
15
16
17
18
19
1
2
3
4
5
6
7
8
9
10
11
12
13
14
15
16
17
18
19
1
2
3
4
5
6
7
8
9
10
11
12
13
14
15
16
17
18
19
1
2
3
4
5
6
7
8
9
10
11
12
13
14
15
16
17
18
19
1
2 | [7 empty] | 0
3
4
5
6
7
8
9
10
11
12
13
14
15
16
17
18
19
1
2
3
4
5
6
7
8
9 | [7 empty] | 0
10
11
12
13
14
15
16
17
18
19
1
2
3
4
5
6
7
8
9
10
11
12
13
14
15
16
17
18
19
1
2
3
4
5
6
7
8
9 | [7 empty] | 0
10
11
12
13
14
15
16
17
18
19
1
2
3
4
5
6
7
8
9
10
11
12
13
14
15
16 | [7 empty] | 0
17
18
19
1
2
3
4
5
6
7
8
9
10
11
12
13
14
15
16
17
18
19
1
2
3
4 | [7 empty] | 0
5
6
7
8
9
10
11
12
13
14
15
16
17
18
19
1
2
3
4
5
6
7
8
9
10
11
12
13
14
15
16
17
18
19
Note on G3: 単価入力欄 印刷時はセルを未表示にする。
Note on G27: 単価入力欄 印刷時はセルを未表示にする。
Note on G113: 単価入力欄 印刷時はセルを未表示にする。
Note on G115: 単価入力欄 印刷時はセルを未表示にする。
Note on G117: 単価入力欄 印刷時はセルを未表示にする。
Note on G119: 単価入力欄 印刷時はセルを未表示にする。
Note on G149: 単価入力欄 印刷時はセルを未表示にする。
Note on G171: 単価入力欄 印刷時はセルを未表示にする。
Note on G245: 単価入力欄 印刷時はセルを未表示にする。
Note on G299: 単価入力欄 印刷時はセルを未表示にする。
Note on G421: 単価入力欄 印刷時はセルを未表示にする。
Note on G459: 単価入力欄 印刷時はセルを未表示にする。
Note on G461: 単価入力欄 印刷時はセルを未表示にする。
Note on G463: 単価入力欄 印刷時はセルを未表示にする。
Note on G553: 単価入力欄 印刷時はセルを未表示にする。
Note on G593: 単価入力欄 印刷時はセルを未表示にする。
Note on G635: 単価入力欄 印刷時はセルを未表示にする。
Note on G763: 単価入力欄 印刷時はセルを未表示にする。
Note on G765: 単価入力欄 印刷時はセルを未表示にする。
Note on G767: 単価入力欄 印刷時はセルを未表示にする。
Note on G787: 単価入力欄 印刷時はセルを未表示にする。
Note on G947: 単価入力欄 印刷時はセルを未表示にする。
Note on G949: 単価入力欄 印刷時はセルを未表示にする。
Note on G951: 単価入力欄 印刷時はセルを未表示にする。
Note on G1041: 単価入力欄 印刷時はセルを未表示にする。
Note on G1081: 単価入力欄 印刷時はセルを未表示にする。
Note on G1123: 単価入力欄 印刷時はセルを未表示にする。
Note on G1251: 単価入力欄 印刷時はセルを未表示にする。
Note on G1253: 単価入力欄 印刷時はセルを未表示にする。
Note on G1255: 単価入力欄 印刷時はセルを未表示にする。
Note on G1383: 単価入力欄 印刷時はセルを未表示にする。
Note on G1535: 単価入力欄 印刷時はセルを未表示にする。
Note on G1677: 単価入力欄 印刷時はセルを未表示にする。
Note on G1729: 単価入力欄 印刷時はセルを未表示にする。
Note on G1781: 単価入力欄 印刷時はセルを未表示にする。
Note on G1857: 単価入力欄 印刷時はセルを未表示にする。
Note on G1909: 単価入力欄 印刷時はセルを未表示にする。
Note on G1965: 単価入力欄 印刷時はセルを未表示にする。
Note on G2037: 単価入力欄 印刷時はセルを未表示にする。
Note on G2103: 単価入力欄 印刷時はセルを未表示にする。
Note on G2177: 単価入力欄 印刷時はセルを未表示にする。
Note on G2191: 単価入力欄 印刷時はセルを未表示にする。
Note on G2255: 単価入力欄 印刷時はセルを未表示にする。
Note on G2297: 単価入力欄 印刷時はセルを未表示にする。
Note on G2349: 単価入力欄 印刷時はセルを未表示にする。
Note on G2425: 単価入力欄 印刷時はセルを未表示にする。
Note on G2477: 単価入力欄 印刷時はセルを未表示にする。
Note on G2529: 単価入力欄 印刷時はセルを未表示にする。
Note on G2605: 単価入力欄 印刷時はセルを未表示にする。
Note on G2657: 単価入力欄 印刷時はセルを未表示にする。
Note on G2709: 単価入力欄 印刷時はセルを未表示にする。

## Ⅲ別紙
| 名 称 |  | 品 質 ・ 寸 法 | 数 量 | 単位 | 単 価 | 単 価 | 金 額 | 摘 要
1 |  | 別紙明細 Ⅲ-1-(2)-1
2 |  | 保温塗装
機械室 グラスウール
3 |  | 給水管保温 | アルミガラスクロス 20A | 4 | m
機械室 グラスウール
4 |  | 給水管保温 | アルミガラスクロス 32A | 4 | m
天井内 グラスウール
5 |  | 給水管保温 | アルミガラスクロス 20A | 4 | m
天井内 グラスウール
6 |  | 給水管保温 | アルミガラスクロス 25A | 2 | m
床下暗渠 グラスウール
7 |  | 給水管保温 | 着色アルミガラスクロス 20A | 6 | m
床下暗渠 グラスウール
8 |  | 給水管保温 | 着色アルミガラスクロス 25A | 4 | m
床下暗渠 グラスウール
9 |  | 給水管保温 | 着色アルミガラスクロス 32A | 1 | m
10 |  | 計
11
12 |  | 別紙明細 Ⅲ-1-(2)-2
13 |  | スリーブ | 配管総額の9% | 1 | 式
14 |  | 計
15
16 |  | 別紙明細 Ⅲ-1-(3)-1
17 |  | 保温塗装
天井内 グラスウール
18 |  | 排水管保温 | アルミガラスクロス 50A | 1 | m
19 |  | 計
1 |  | 別紙明細 Ⅲ-1-(3)-2
2 |  | 形鋼振れ止め支持 | 50A以上の鋼管総額の3% | 1 | 式
3 |  | 計
4
5 |  | 別紙明細 Ⅲ-1-(3)-3
6 |  | スリーブ | 配管総額の9% | 1 | 式
7 |  | 計
8
9 |  | 別紙明細 Ⅲ-1-(4)-1
10 |  | 搬入据付費
11 |  | 配管工 |  |  | 人
12 |  | 計
13
14 |  | 別紙明細 Ⅲ-1-(4)-2
15 |  | 保温塗装
天井内 グラスウール
16 |  | 給湯管保温 | アルミガラスクロス 20A | 2 | m
17 |  | 計
18
19
1 |  | 別紙明細 Ⅲ-1-(4)-3
2 |  | スリーブ | 配管総額の9% | 1 | 式
3 |  | 計
4
5 |  | 別紙明細 Ⅲ-1-(4)-3
6 |  | 形鋼振れ止め支持 | 50A以上の鋼管総額の3% | 1 | 式
7 |  | 計
8
9 |  | 別紙明細 Ⅲ-1-(4)-4
10 |  | スリーブ | 配管総額の9% | 1 | 式
11 |  | 計
12
13
14
15
16
17
18
19
1 |  | 別紙明細 Ⅲ-2-(2)-1
2 |  | 搬入据付費
3 |  | 搬入基準単価 |  | 1.79 | ｔ
4 |  | 設備機械工 |  |  | 人
5 |  | その他 |  | 1 | 式
6 |  | 計
7
8 |  | 別紙明細 Ⅲ-2-(2)-2
9 |  | 保温塗装
屋内露出 グラスウール
10 |  | 給水管保温 | 合成樹脂カバー 20A | 74 | m
屋内露出 グラスウール
11 |  | 給水管保温 | 合成樹脂カバー 32A | 14 | m
屋内露出 グラスウール
12 |  | 給水管保温 | 合成樹脂カバー 40A | 36 | m
屋内露出 グラスウール
13 |  | 給水管保温 | 合成樹脂カバー 50A | 58 | m
屋内露出 グラスウール
14 |  | 給水管保温 | 合成樹脂カバー 80A | 7 | m
屋外露出 グラスウール
15 |  | 給水管保温 | ステンレス鋼板 20A | 2 | m
屋外露出 グラスウール
16 |  | 給水管保温 | ステンレス鋼板 25A | 4 | m
機械室 グラスウール
17 |  | 給水管保温 | アルミガラスクロス 15A | 4 | m
機械室 グラスウール
18 |  | 給水管保温 | アルミガラスクロス 20A | 10 | m
機械室 グラスウール
19 |  | 給水管保温 | アルミガラスクロス 25A | 19 | m
機械室 グラスウール
1 |  | 給水管保温 | アルミガラスクロス 32A | 3 | m
機械室 グラスウール
2 |  | 給水管保温 | アルミガラスクロス 40A | 25 | m
機械室 グラスウール
3 |  | 給水管保温 | アルミガラスクロス 50A | 11 | m
機械室 グラスウール
4 |  | 給水管保温 | アルミガラスクロス 65A | 3 | m
機械室 グラスウール
5 |  | 給水管保温 | アルミガラスクロス 100A | 8 | m
天井内 グラスウール
6 |  | 給水管保温 | アルミガラスクロス 20A | 283 | m
天井内 グラスウール
7 |  | 給水管保温 | アルミガラスクロス 25A | 100 | m
天井内 グラスウール
8 |  | 給水管保温 | アルミガラスクロス 32A | 136 | m
天井内 グラスウール
9 |  | 給水管保温 | アルミガラスクロス 40A | 107 | m
天井内 グラスウール
10 |  | 給水管保温 | アルミガラスクロス 50A | 229 | m
天井内 グラスウール
11 |  | 給水管保温 | アルミガラスクロス 65A | 51 | m
天井内 グラスウール
12 |  | 給水管保温 | アルミガラスクロス 80A | 7 | m
天井内 グラスウール
13 |  | 給水管保温 | アルミガラスクロス 100A | 3 | m
床下暗渠 グラスウール
14 |  | 給水管保温 | 着色アルミガラスクロス 25A | 4 | m
床下暗渠 グラスウール
15 |  | 給水管保温 | 着色アルミガラスクロス 40A | 1 | m
床下暗渠 グラスウール
16 |  | 給水管保温 | 着色アルミガラスクロス 65A | 3 | m
|  | (仕切弁) | 屋内露出 ポリスチレンフォーム
17 |  | 給水弁類保温 | カラー亜鉛鉄板 65A | 2 | 個
天井内 ポリスチレンフォーム
18 |  | 給水弁類保温 | アルミガラスクロス 65A | 2 | 個
屋内露出 ポリスチレンフォーム
19 |  | 給水弁類保温 | カラー亜鉛鉄板 100A | 1 | 個
|  | (逆止弁) | 屋内露出 ポリスチレンフォーム
1 |  | 給水弁類保温 | カラー亜鉛鉄板 100A | 1 | 個
2 |  | 計
3
4
5 |  | 別紙明細 Ⅲ-2-(2)-3
25A以上の銅管総額及び
6 |  | 形鋼振れ止め支持 | 50A以上の鋼管総額の3% | 1 | 式
7 |  | 計
8
9 |  | 別紙明細 Ⅲ-2-(2)-4
10 |  | スリーブ | 配管総額の9% | 1 | 式
11 |  | 計
12
13
14
15
16
17
18
19
1 |  | 別紙明細 Ⅲ-2-(3)-1
2 |  | 搬入据付費
3 |  | 設備機械工 |  |  | 人
4 |  | その他 |  | 1 | 式
5 |  | 計
6
7 |  | 別紙明細 Ⅲ-2-(3)-2
8 |  | 保温塗装
屋内露出 グラスウール
9 |  | 排水管保温 | 合成樹脂カバー 40A | 4 | m
屋内露出 グラスウール
10 |  | 排水管保温 | 合成樹脂カバー 65A | 17 | m
機械室 グラスウール
11 |  | 排水管保温 | アルミガラスクロス 50A | 1 | m
機械室 グラスウール
12 |  | 排水管保温 | アルミガラスクロス 65A | 5 | m
天井内 グラスウール
13 |  | 排水管保温 | アルミガラスクロス 40A | 44 | m
天井内 グラスウール
14 |  | 排水管保温 | アルミガラスクロス 50A | 87 | m
天井内 グラスウール
15 |  | 排水管保温 | アルミガラスクロス 65A | 97 | m
天井内 グラスウール
16 |  | 排水管保温 | アルミガラスクロス 80A | 42 | m
天井内 グラスウール
17 |  | 排水管保温 | アルミガラスクロス 100A | 45 | m
18 |  | 計
19
1 |  | 別紙明細 Ⅲ-2-(3)-3
2 |  | 形鋼振れ止め支持 | 50A以上の鋼管総額の3% | 1 | 式
3 |  | 計
4
5 |  | 別紙明細 Ⅲ-2-(3)-4
6 |  | スリーブ | 配管総額の9% | 1 | 式
7 |  | 計
8
9
10
11
12
13
14
15
16
17
18
19
1 |  | 別紙明細 Ⅲ-2-(4)-1
2 |  | 搬入据付費
3 |  | 配管工 |  |  | 人
4 |  | 計
5
6 |  | 別紙明細 Ⅲ-2-(4)-2
7 |  | 保温塗装
天井内 グラスウール
8 |  | 給湯管保温 | アルミガラスクロス 20A | 32 | m
屋外露出 グラスウール
9 |  | 給湯管保温 | ステンレス鋼板 20A | 2 | m
10 |  | 計
11
12 |  | 別紙明細 Ⅲ-2-(4)-3
13 |  | スリーブ | 配管総額の9% | 1 | 式
14 |  | 計
15
16
17
18
19
1 |  | 別紙明細 Ⅲ-2-(5)-1
2 |  | 搬入据付費
3 |  | 搬入基準単価 |  | 0.58 | ｔ
4 |  | 設備機械工 |  |  | 人
5 |  | その他 |  | 1 | 式
6 |  | 計
7
8 |  | 別紙明細 Ⅲ-2-(5)-2
9 |  | 保温塗装
屋外露出 グラスウール
10 |  | 消火管保温 | ステンレス鋼板 40A | 1 | m
屋外露出 グラスウール
11 |  | 消火管保温 | ステンレス鋼板 50A | 1 | m
屋外露出 グラスウール
12 |  | 消火管保温 | ステンレス鋼板 65A | 4 | m
13 |  | 計
14
15 |  | 別紙明細 Ⅲ-2-(5)-3
16 |  | 形鋼振れ止め支持 | 50A以上の鋼管総額の3% | 1 | 式
17 |  | 計
18
19
1 |  | 別紙明細 Ⅲ-2-(5)-4 | 配管総額の9% | 1 | 式
2 |  | スリーブ | 配管総額の9% | 1 | 式
3 |  | 計
4
5
6
7
8
9
10
11
12
13
14
15
16
17
18
19
1 |  | 別紙明細 Ⅲ-3-(1)-1
2 |  | 土工事
3 |  | 根切り | 機械 バックホウ0.13m3 | 59 | m3
4 |  | 埋戻し | 機械 バックホウ0.13m3 | 29 | m3
5 |  | 山砂 |  | 30 | m3
6 |  | 残土処分 | 構内敷均し | 30 | m3
7 |  | 土工機械運搬 |  | 1 | 日
8 |  | 計
9
10 |  | 別紙明細 Ⅲ-3-(2)-1
11 |  | 土工事
12 |  | 根切り | 機械 バックホウ0.13m3 | 176 | m3
13 |  | 埋戻し | 機械 バックホウ0.13m3 | 134 | m3
14 |  | 山砂 |  | 42 | m3
15 |  | 残土処分 | 構内敷均し | 42 | m3
16 |  | 計
17
18
19
県産杉無垢材 上小節
t=12 W=70 準不燃加工 合板面
t=9 木横胴縁25×50@303共
県産杉集成材 難燃加工
50×60･90･120@100 ﾎﾞｰﾄﾞ面
t=5.5 ﾎﾞｰﾄﾞ面
t=3 合板面
t=12 捨張
県産杉集成材
t=15 W=300 準不燃加工 @1125
Note on G3: 単価入力欄 印刷時はセルを未表示にする。
Note on G41: 単価入力欄 印刷時はセルを未表示にする。
Note on G79: 単価入力欄 印刷時はセルを未表示にする。

## Ⅳ別紙
| 名 称 |  | 品 質 ・ 寸 法 | 数 量 | 単位 | 単 価 | 単 価 | 金 額 | 摘 要
1 |  | 別紙明細 Ⅳ-1-(1)-1
2 |  | 搬入据付費
3 |  | 搬入基準単価 |  | 0.99 | ｔ
4 |  | 設備機械工 |  |  | 人
5 |  | その他 |  | 1 | 式
6 |  | 計
7
8 |  | 別紙明細 Ⅳ-1-(1)-2
9 |  | フレキシブルダクト
10 |  | フレキシブルダクト | 保温付 200φ | 16 | 本
11 |  | 計
12
13 |  | 別紙明細 Ⅳ-1-(1)-3
14 |  | チャンバー類
15 |  | チャンバー(低圧ダクト) | 0.8mm | 3 | ㎡
16 |  | 消音内貼り | 消音チャンバー GW25mm | 3 | ㎡
17 |  | ボックス(低圧ダクト) | 0.8mm | 3 | ㎡
18 |  | 消音内貼り | 消音チャンバー GW25mm | 3 | ㎡
19 |  | 線状吹出口ボックス(低圧ダクト) | 0.5mm | 53 | ㎡
1 |  | 消音内貼り | 消音チャンバー GW25mm | 53 | ㎡
2 |  | 計
3
4 |  | 別紙明細 Ⅳ-1-(1)-4
5 |  | 制気口類
6 |  | HS (結露防止型) | 1000 x 400 | 1 | 個
7 |  | BL-D (風量調整機能、結露防止型) | 2000L | 16 | 個
8 |  | 計
9
10 |  | 別紙明細 Ⅳ-1-(1)-5
11 |  | ダンパー類
12 |  | 防火ダンパー | 300 x 300 | 2 | 個
13 |  | 防火ダンパー | 400 x 300 | 3 | 個
14 |  | 計
15
16 |  | 別紙明細 Ⅳ-1-(1)-6
17 |  | たわみ継手
18 |  | ダクト用たわみ継手 |  | 18 | m
19 |  | 計
1 |  | 別紙明細 Ⅳ-1-(1)-7
2 |  | 保温塗装
天井内 GW25t
3 |  | 長方形ダクト保温 | アルミガラスクロス | 64 | ㎡
屋内露出 GW25t
4 |  | 長方形ダクト保温 | カラー亜鉛鉄板 | 4 | ㎡
天井内 RW50t
5 |  | 長方形ダクト保温 | アルミガラスクロス | 2 | ㎡
天井内 GW25t
6 |  | スパイラルダクト保温 | アルミガラスクロス 200φ | 43 | m
天井内 GW25t
7 |  | スパイラルダクト保温 | アルミガラスクロス 250φ | 36 | m
天井内 GW25t
8 |  | スパイラルダクト保温 | アルミガラスクロス 300φ | 4 | m
9 |  | 計
10
11 |  | 別紙明細 Ⅳ-1-(1)-8
12 |  | 保温塗装
屋内露出 グラスウール
13 |  | 冷媒管保温 | 合成樹脂カバー 100A | 34 | m
屋外露出 グラスウール
14 |  | 冷媒管保温 | ステンレス鋼板 100A | 30 | m
屋外露出 グラスウール
15 |  | 冷媒管保温 | ステンレス鋼板 125A | 13 | m
屋内露出 グラスウール
16 |  | ドレン管保温 | 合成樹脂カバー 25A | 12 | m
屋内露出 グラスウール
17 |  | ドレン管保温 | 合成樹脂カバー 32A | 11 | m
天井内 グラスウール
18 |  | ドレン管保温 | アルミガラスクロス 25A | 10 | m
機械室 グラスウール
19 |  | ドレン管保温 | アルミガラスクロス 25A | 4 | m
天井内 グラスウール
1 |  | 給水管保温 | アルミガラスクロス 20A | 8 | m
2 |  | 計
3
4 |  | 別紙明細 Ⅳ-1-(1)-9
25A以上の銅管総額及び
5 |  | 形鋼振れ止め支持 | 50A以上の鋼管総額の3% | 1 | 式
6 |  | 計
7
8 |  | 別紙明細 Ⅳ-1-(1)-10
9 |  | スリーブ | 配管総額の10% | 1 | 式
10 |  | 計
11
12
13
14
15
16
17
18
19
1 |  | 別紙明細 Ⅳ-1-(2)-1
2 |  | 搬入据付費
3 |  | 設備機械工 |  |  | 人
4 |  | その他 |  | 1 | 式
5 |  | 計
6
7 |  | 別紙明細 Ⅳ-1-(2)-2
8 |  | フレキシブルダクト
9 |  | フレキシブルダクト | 保温付 150φ | 2 | 本
10 |  | フレキシブルダクト | 保温付 200φ | 4 | 本
11 |  | フレキシブルダクト | 保温付 250φ | 7 | 本
12 |  | フレキシブルダクト | 保温なし 150φ | 5 | 本
13 |  | フレキシブルダクト | 保温なし 200φ | 10 | 本
14 |  | フレキシブルダクト | 保温なし 250φ | 7 | 本
15 |  | フレキシブルダクト | 保温なし 300φ | 4 | 本
16 |  | 計
17
18 |  | 別紙明細 Ⅳ-1-(2)-3
19 |  | チャンバー類
1 |  | チャンバー類
2 |  | チャンバー(低圧ダクト) | 0.8mm | 2 | ㎡
3 |  | チャンバー(低圧ダクト) | 1.2mm | 10 | ㎡
4 |  | 消音内貼り | 消音チャンバー GW25mm | 5 | ㎡
5 |  | ボックス(低圧ダクト) | 0.5mm | 27 | ㎡
6 |  | ボックス(低圧ダクト) | 0.6mm | 16 | ㎡
7 |  | 消音内貼り | 消音チャンバー GW25mm | 16 | ㎡
8 |  | 計
9
10 |  | 別紙明細 Ⅳ-1-(2)-4
11 |  | 制気口類
12 |  | VHS (結露防止型) | 150 x 150 | 2 | 個
13 |  | VHS (結露防止型) | 200 x 200 | 3 | 個
14 |  | VHS (結露防止型) | 250 x 250 | 1 | 個
15 |  | VHS (結露防止型) | 300 x 300 | 7 | 個
16 |  | VHS (結露防止型) | 350 x 350 | 2 | 個
17 |  | HS (結露防止型) | 150 x 150 | 5 | 個
18 |  | HS (結露防止型) | 200 x 200 | 9 | 個
19 |  | HS (結露防止型) | 250 x 250 | 8 | 個
1 |  | HS (結露防止型) | 350 x 350 | 2 | 個
2 |  | 計
3
4 |  | 別紙明細 Ⅳ-1-(2)-5
5 |  | ダンパー類
6 |  | 風量調整ダンパー | 150φ | 5 | 個
7 |  | 風量調整ダンパー | 200φ | 3 | 個
8 |  | 風量調整ダンパー | 250φ | 3 | 個
9 |  | 風量調整ダンパー | 300 x 250 | 1 | 個
10 |  | 風量調整ダンパー | 300 x 300 | 2 | 個
11 |  | 風量調整ダンパー | 400 x 300 | 2 | 個
12 |  | 逆流防止ダンパー | 150φ | 5 | 個
13 |  | 逆流防止ダンパー | 200φ | 5 | 個
14 |  | 逆流防止ダンパー | 250φ | 3 | 個
15 |  | 逆流防止ダンパー | 300 x 250 | 1 | 個
16 |  | 逆流防止ダンパー | 300 x 300 | 2 | 個
17 |  | 逆流防止ダンパー | 400 x 300 | 2 | 個
18 |  | 防火ダンパー | 200φ | 5 | 個
19 |  | 防火ダンパー | 300 x 300 | 3 | 個
1 |  | 防火ダンパー | 400 x 300 | 2 | 個
2 |  | 計
3
4 |  | 別紙明細 Ⅳ-1-(2)-6
5 |  | たわみ継手
6 |  | ダクト用たわみ継手 |  | 15 | m
7 |  | 送風機用たわみ継手 | 片吸込 #1 1/2 | 4 | 組
8 |  | 計
9
10 |  | 別紙明細 Ⅳ-1-(2)-7
11 |  | 計器類
12 |  | 風量測定口 |  | 18 | 個
13 |  | 計
14
15 |  | 別紙明細 Ⅳ-1-(2)-8
16 |  | 保温塗装
天井内 GW25t
17 |  | 長方形ダクト保温 | アルミガラスクロス | 32 | ㎡
屋内露出 GW25t
18 |  | 長方形ダクト保温 | カラー亜鉛鉄板 | 1 | ㎡
機械室 GW25t
19 |  | 長方形ダクト保温 | アルミガラスクロス | 34 | ㎡
天井内 RW50t
1 |  | 長方形ダクト保温 | アルミガラスクロス | 1 | ㎡
機械室 RW50t
2 |  | 長方形ダクト保温 | アルミガラスクロス | 2 | ㎡
屋内露出 GW25t
3 |  | スパイラルダクト保温 | カラー亜鉛鉄板 150φ | 1 | m
屋内露出 GW25t
4 |  | スパイラルダクト保温 | カラー亜鉛鉄板 200φ | 1 | m
屋内露出 GW25t
5 |  | スパイラルダクト保温 | カラー亜鉛鉄板 250φ | 1 | m
機械室 GW25t
6 |  | スパイラルダクト保温 | アルミガラスクロス 200φ | 29 | m
機械室 GW25t
7 |  | スパイラルダクト保温 | アルミガラスクロス 250φ | 12 | m
機械室 GW25t
8 |  | スパイラルダクト保温 | アルミガラスクロス 300φ | 5 | m
天井内 GW25t
9 |  | スパイラルダクト保温 | アルミガラスクロス 150φ | 18 | m
天井内 GW25t
10 |  | スパイラルダクト保温 | アルミガラスクロス 200φ | 21 | m
天井内 GW25t
11 |  | スパイラルダクト保温 | アルミガラスクロス 250φ | 22 | m
12 |  | 計
13
14
15
16
17
18
19
1 |  | 別紙明細 Ⅳ-2-(1)-1
2 |  | 搬入据付費
3 |  | 搬入基準単価 |  | 14.1 | ｔ
4 |  | 設備機械工 |  |  | 人
5 |  | その他 |  | 1 | 式
6 |  | 計
7
8 |  | 別紙明細 Ⅳ-2-(1)-2
9 |  | フレキシブルダクト
10 |  | フレキシブルダクト | 保温付 150φ | 17 | 本
11 |  | フレキシブルダクト | 保温付 200φ | 41 | 本
12 |  | フレキシブルダクト | 保温付 250φ | 57 | 本
13 |  | フレキシブルダクト | 保温なし 200φ | 25 | 本
14 |  | フレキシブルダクト | 保温なし 250φ | 18 | 本
15 |  | 計
16
17 |  | 別紙明細 Ⅳ-2-(1)-3
18 |  | チャンバー類
19 |  | チャンバー(低圧ダクト) | 0.6mm | 52 | ㎡
1 |  | チャンバー(低圧ダクト) | 0.8mm | 134 | ㎡
2 |  | チャンバー(低圧ダクト) | 1.2mm | 5 | ㎡
3 |  | 消音内貼り | 消音チャンバー GW25mm | 190 | ㎡
4 |  | ボックス(低圧ダクト) | 0.5mm | 72 | ㎡
5 |  | ボックス(低圧ダクト) | 0.6mm | 22 | ㎡
6 |  | 消音内貼り | 消音チャンバー GW25mm | 47 | ㎡
7 |  | 線状吹出口ボックス(低圧ダクト) | 0.5mm | 217 | ㎡
8 |  | 消音内貼り | 消音チャンバー GW25mm | 217 | ㎡
9 |  | 計
10
11 |  | 別紙明細 Ⅳ-2-(1)-4
12 |  | 制気口類
13 |  | VHS (結露防止型) | 150 x 150 | 6 | 個
14 |  | VHS (結露防止型) | 200 x 200 | 16 | 個
15 |  | VHS (結露防止型) | 250 x 250 | 24 | 個
16 |  | HS (結露防止型) | 200 x 200 | 8 | 個
17 |  | HS (結露防止型) | 250 x 250 | 15 | 個
18 |  | HS (結露防止型) | 300 x 300 | 16 | 個
19 |  | BL-D (風量調整機能、結露防止型) | 1000L | 16 | 個
1 |  | BL-D (風量調整機能、結露防止型) | 1500L | 4 | 個
2 |  | BL-D (風量調整機能、結露防止型) | 2000L | 51 | 個
3 |  | BL-D (風量調整機能、結露防止型) | 3000L | 2 | 個
4 |  | CL-2 (風量調整機能、結露防止型) | 1500L | 4 | 個
床吹出口 (風量調整機能
5 |  | 旋回気流型) | 220φ | 84 | 個
6 |  | SUS金網 | 950 x 400 | 23 | 個
7 |  | 計
8
9 |  | 別紙明細 Ⅳ-2-(1)-5
10 |  | ダンパー類
11 |  | 防火ダンパー | 150φ | 1 | 個
12 |  | 防火ダンパー | 200φ | 4 | 個
13 |  | 防火ダンパー | 250φ | 2 | 個
14 |  | 計
15
16 |  | 別紙明細 Ⅳ-2-(1)-6
17 |  | たわみ継手
18 |  | ダクト用たわみ継手 |  | 221 | m
19 |  | 計
1 |  | 別紙明細 Ⅳ-2-(1)-7
2 |  | 保温塗装
天井内 GW25t
3 |  | 長方形ダクト保温 | アルミガラスクロス | 99 | ㎡
屋内露出 GW25t
4 |  | 長方形ダクト保温 | カラー亜鉛鉄板 | 369 | ㎡
屋内露出 GW25t
5 |  | スパイラルダクト保温 | カラー亜鉛鉄板 150φ | 4 | m
屋内露出 GW25t
6 |  | スパイラルダクト保温 | カラー亜鉛鉄板 200φ | 188 | m
屋内露出 GW25t
7 |  | スパイラルダクト保温 | カラー亜鉛鉄板 250φ | 203 | m
屋内露出 GW25t
8 |  | スパイラルダクト保温 | カラー亜鉛鉄板 300φ | 17 | m
天井内 GW25t
9 |  | スパイラルダクト保温 | アルミガラスクロス 150φ | 23 | m
天井内 GW25t
10 |  | スパイラルダクト保温 | アルミガラスクロス 200φ | 51 | m
天井内 GW25t
11 |  | スパイラルダクト保温 | アルミガラスクロス 250φ | 30 | m
天井内 GW25t
12 |  | スパイラルダクト保温 | アルミガラスクロス 300φ | 44 | m
13 |  | 計
14
15 |  | 別紙明細 Ⅳ-2-(1)-8
16 |  | 保温塗装
屋内露出 グラスウール
17 |  | 冷媒管保温 | 合成樹脂カバー 100A | 1324 | m
屋内露出 グラスウール
18 |  | 冷媒管保温 | 合成樹脂カバー 125A | 70 | m
屋外露出 グラスウール
19 |  | 冷媒管保温 | ステンレス鋼板 100A | 180 | m
屋外露出 グラスウール
1 |  | 冷媒管保温 | ステンレス鋼板 125A | 11 | m
屋内露出 グラスウール
2 |  | ドレン管保温 | 合成樹脂カバー 25A | 181 | m
屋内露出 グラスウール
3 |  | ドレン管保温 | 合成樹脂カバー 32A | 242 | m
屋内露出 グラスウール
4 |  | ドレン管保温 | 合成樹脂カバー 40A | 92 | m
屋内露出 グラスウール
5 |  | ドレン管保温 | 合成樹脂カバー 50A | 8 | m
天井内 グラスウール
6 |  | ドレン管保温 | アルミガラスクロス 25A | 105 | m
天井内 グラスウール
7 |  | ドレン管保温 | アルミガラスクロス 32A | 121 | m
天井内 グラスウール
8 |  | ドレン管保温 | アルミガラスクロス 40A | 133 | m
天井内 グラスウール
9 |  | ドレン管保温 | アルミガラスクロス 50A | 28 | m
天井内 グラスウール
10 |  | 給水管保温 | アルミガラスクロス 20A | 291 | m
屋内露出 グラスウール
11 |  | 給水管保温 | 合成樹脂カバー 20A | 187 | m
12 |  | 計
13
14 |  | 別紙明細 Ⅳ-2-(1)-9
25A以上の銅管総額及び
15 |  | 形鋼振れ止め支持 | 50A以上の鋼管総額の3% | 1 | 式
16 |  | 計
17
18
19
1 |  | 別紙明細 Ⅳ-2-(1)-10
2 |  | スリーブ | 配管総額の10% | 1 | 式
3 |  | 計
4
5
6
7
8
9
10
11
12
13
14
15
16
17
18
19
1 |  | 別紙明細 Ⅳ-2-(2)-1
2 |  | 搬入据付費
3 |  | 設備機械工 |  |  | 人
4 |  | その他 |  | 1 | 式
5 |  | 計
6
7 |  | 別紙明細 Ⅳ-2-(2)-2
8 |  | フレキシブルダクト
9 |  | フレキシブルダクト | 保温なし 100φ | 1 | 本
10 |  | フレキシブルダクト | 保温なし 150φ | 72 | 本
11 |  | フレキシブルダクト | 保温なし 200φ | 78 | 本
12 |  | フレキシブルダクト | 保温なし 250φ | 12 | 本
13 |  | フレキシブルダクト | 保温なし 300φ | 13 | 本
14 |  | フレキシブルダクト | 保温なし 350φ | 2 | 本
15 |  | 計
16
17 |  | 別紙明細 Ⅳ-2-(2)-3
18 |  | チャンバー類
19 |  | チャンバー(低圧ダクト) | 0.6mm | 9 | ㎡
1 |  | チャンバー(低圧ダクト) | 0.8mm | 10 | ㎡
2 |  | チャンバー(低圧ダクト) | 1.0mm | 3 | ㎡
3 |  | チャンバー(低圧ダクト) | 1.2mm | 4 | ㎡
4 |  | 消音内貼り | 消音チャンバー GW25mm | 9 | ㎡
5 |  | ボックス(低圧ダクト) | 0.5mm | 141 | ㎡
6 |  | ボックス(低圧ダクト) | 0.6mm | 35 | ㎡
7 |  | 消音内貼り | 消音チャンバー GW25mm | 76 | ㎡
8 |  | 線状吹出口ボックス(低圧ダクト) | 0.5mm | 4 | ㎡
9 |  | 計
10
11 |  | 別紙明細 Ⅳ-2-(2)-4
12 |  | 制気口類
13 |  | VHS (結露防止型) | 150 x 150 | 4 | 個
14 |  | VHS (結露防止型) | 200 x 200 | 8 | 個
15 |  | VHS (結露防止型) | 250 x 250 | 16 | 個
16 |  | VHS (結露防止型) | 300 x 300 | 4 | 個
17 |  | VHS (結露防止型) | 350 x 350 | 1 | 個
18 |  | VHS (結露防止型) | 400 x 400 | 1 | 個
19 |  | VHS (結露防止型) | 450 x 450 | 6 | 個
1 |  | HS (結露防止型) | 150 x 150 | 59 | 個
2 |  | HS (結露防止型) | 200 x 200 | 38 | 個
3 |  | HS (結露防止型) | 250 x 250 | 15 | 個
4 |  | HS (結露防止型) | 300 x 300 | 6 | 個
5 |  | HS (結露防止型) | 350 x 350 | 1 | 個
6 |  | HS (結露防止型) | 400 x 400 | 3 | 個
7 |  | BL-D (風量調整機能、結露防止型) | 1000L | 2 | 個
8 |  | アネモ | E2 # 12.5 | 3 | 個
9 |  | アネモ | E2 # 15 | 8 | 個
10 |  | アネモ | E2 # 20 | 3 | 個
11 |  | SUS金網 | 200φ | 1 | 個
12 |  | ウェザーカバー | 350 x 300 | 1 | 個
13 |  | ベンドキャップ(SUS製、深型) | 100φ | 2 | 個
14 |  | ベンドキャップ(SUS製、深型) | 150φ | 18 | 個
15 |  | ベンドキャップ(SUS製、深型) | 200φ | 5 | 個
16 |  | ベンドキャップ(SUS製、深型) | 250φ | 19 | 個
17 |  | ベンドキャップ(SUS製、深型) | 300φ | 6 | 個
18 |  | 計
19
1 |  | 別紙明細 Ⅳ-2-(2)-5
2 |  | ダンパー類
3 |  | 風量調整ダンパー | 100φ | 1 | 個
4 |  | 風量調整ダンパー | 150φ | 8 | 個
5 |  | 風量調整ダンパー | 200φ | 3 | 個
6 |  | 風量調整ダンパー | 250φ | 5 | 個
7 |  | 風量調整ダンパー | 300φ | 2 | 個
8 |  | 風量調整ダンパー | 350φ | 1 | 個
9 |  | 風量調整ダンパー | 350 x 300 | 3 | 個
10 |  | 風量調整ダンパー | 400 x 250 | 1 | 個
11 |  | 防火ダンパー | 150φ | 5 | 個
12 |  | 防火ダンパー | 200φ | 2 | 個
13 |  | 防火ダンパー | 250φ | 7 | 個
14 |  | 防火ダンパー | 300φ | 7 | 個
15 |  | 防火ダンパー | 350 x 300 | 2 | 個
16 |  | 逆流防止ダンパー | 150φ | 6 | 個
17 |  | 逆流防止ダンパー | 200φ | 3 | 個
18 |  | 逆流防止ダンパー | 250φ | 9 | 個
19 |  | 逆流防止ダンパー | 300φ | 5 | 個
1 |  | 逆流防止ダンパー | 350 x 300 | 1 | 個
2 |  | 計
3
4 |  | 別紙明細 Ⅳ-2-(2)-6
5 |  | たわみ継手
6 |  | ダクト用たわみ継手 |  | 36 | m
7 |  | 計
8
9 |  | 別紙明細 Ⅳ-2-(2)-7
10 |  | 計器類
11 |  | 風量測定口 |  | 17 | 個
12 |  | 計
13
14 |  | 別紙明細 Ⅳ-2-(2)-8
15 |  | 保温塗装
屋内露出 GW25t
16 |  | 長方形ダクト保温 | カラー亜鉛鉄板 | 3 | ㎡
屋内露出 RW50t
17 |  | 長方形ダクト保温 | カラー亜鉛鉄板 | 3 | ㎡
天井内 RW50t
18 |  | 長方形ダクト保温 | アルミガラスクロス | 3 | m
屋内露出 GW25t
19 |  | スパイラルダクト保温 | カラー亜鉛鉄板 100φ | 1 | m
屋内露出 GW25t
1 |  | スパイラルダクト保温 | カラー亜鉛鉄板 150φ | 1 | m
屋内露出 GW25t
2 |  | スパイラルダクト保温 | カラー亜鉛鉄板 200φ | 4 | m
屋内露出 GW25t
3 |  | スパイラルダクト保温 | カラー亜鉛鉄板 250φ | 3 | m
屋内露出 GW25t
4 |  | スパイラルダクト保温 | カラー亜鉛鉄板 300φ | 9 | m
天井内 GW25t
5 |  | スパイラルダクト保温 | アルミガラスクロス 100φ | 1 | m
天井内 GW25t
6 |  | スパイラルダクト保温 | アルミガラスクロス 150φ | 61 | m
天井内 GW25t
7 |  | スパイラルダクト保温 | アルミガラスクロス 200φ | 113 | m
天井内 GW25t
8 |  | スパイラルダクト保温 | アルミガラスクロス 250φ | 92 | m
天井内 GW25t
9 |  | スパイラルダクト保温 | アルミガラスクロス 300φ | 35 | m
天井内 GW25t
10 |  | スパイラルダクト保温 | アルミガラスクロス 325φ | 1 | m
11 |  | 計
12
13
14
15
16
17
18
19
県産杉無垢材 上小節
t=12 W=70 準不燃加工 合板面
t=9 木横胴縁25×50@303共
県産杉集成材 難燃加工
50×60･90･120@100 ﾎﾞｰﾄﾞ面
t=5.5 ﾎﾞｰﾄﾞ面
t=3 合板面
t=12 捨張
県産杉集成材
t=15 W=300 準不燃加工 @1125
Note on G3: 単価入力欄 印刷時はセルを未表示にする。

## Ⅴ別紙
| 名 称 |  | 品 質 ・ 寸 法 | 数 量 | 単位 | 単 価 | 単 価 | 金 額 | 摘 要
1 |  | 別紙明細 Ⅴ-1-1-1
2 |  | 撤去搬出費
3 |  | 搬入基準単価 |  | 73.63 | ｔ
4 |  | 設備機械工 |  |  | 人
5 |  | その他 |  | 1 | 式
6 |  | 計
7
8
9
10
11
12
13
14
15
16
17
18
19
県産杉無垢材 上小節
t=12 W=70 準不燃加工 合板面
t=9 木横胴縁25×50@303共
県産杉集成材 難燃加工
50×60･90･120@100 ﾎﾞｰﾄﾞ面
t=5.5 ﾎﾞｰﾄﾞ面
t=3 合板面
t=12 捨張
県産杉集成材
t=15 W=300 準不燃加工 @1125
Note on G3: 単価入力欄 印刷時はセルを未表示にする。

## Ｈ.共通仮設工事
|  | 名 称 | 摘 要 | 数 量 | 単位 | 単 価 | 単 価 | 金 額 | 摘 要
1 | Ｄ | 共通仮設工事
2
3
4 |  | 共通仮設費 | 率 | 1 | 式
5
6 |  | ■積上共通仮設
万能鋼板 H=3000 運搬共
7 |  | 仮囲い | 設置期間 ﾍﾟｲﾝﾄ仕上げ 10ｹ月 | 482 | ｍ
8 |  | パネルゲート | W7200×H4500 | 4 | か所
9 |  | キャスターゲート | W7200×H3000 | 1 | か所
10 |  | 鉄板養生 | 10ｹ月 | 825 | ｍ2
11 |  | 警備員 | 2人×10ｹ月×20日=400 | 1 | 式
12 |  | 揚重機 | ﾗﾌﾀｰｸﾚｰﾝ25ｔ | 1 | 式
13 |  | 揚重機 | ﾗﾌﾀｰｸﾚｰﾝ50ｔ | 1 | 式
14 |  | 室内濃度測定 |  | 1 | 式
15 |  | 小計
16
17
18 |  | 計
19
県産杉無垢材 上小節
t=12 W=70 準不燃加工 合板面
t=9 木横胴縁25×50@303共
県産杉集成材 難燃加工
50×60･90･120@100 ﾎﾞｰﾄﾞ面
t=5.5 ﾎﾞｰﾄﾞ面
t=3 合板面
t=12 捨張
県産杉集成材
t=15 W=300 準不燃加工 @1125
Note on G3: 単価入力欄 印刷時はセルを未表示にする。
Note on G13: 単価入力欄 印刷時はセルを未表示にする。

## Ｉ.現場経費
|  | 名 称 | 摘 要 | 数 量 | 単位 | 単 価 | 単 価 | 金 額 | 備 考
1 | Ｉ | 現場管理費
2
3
4
5 |  | 現場管理費 |  | 1 | 式
6
7
8
9
10
11
12
13
14
15
16
17 |  | 計
18
19
県産杉無垢材 上小節
t=12 W=70 準不燃加工 合板面
t=9 木横胴縁25×50@303共
県産杉集成材 難燃加工
50×60･90･120@100 ﾎﾞｰﾄﾞ面
t=5.5 ﾎﾞｰﾄﾞ面
t=3 合板面
t=12 捨張
県産杉集成材
t=15 W=300 準不燃加工 @1125
Note on G3: 単価入力欄 印刷時はセルを未表示にする。

## Ｊ.一般管理費等
|  | 名 称 | 摘 要 | 数 量 | 単位 | 単 価 | 単 価 | 金 額 | 備 考
1 | Ｊ | 一般管理費等
2
3
4
5
6 |  | 一般管理費等 |  | 1 | 式
7
8
9
10
11
12
13
14
15
16
17 |  | 計
18
19
県産杉無垢材 上小節
t=12 W=70 準不燃加工 合板面
t=9 木横胴縁25×50@303共
県産杉集成材 難燃加工
50×60･90･120@100 ﾎﾞｰﾄﾞ面
t=5.5 ﾎﾞｰﾄﾞ面
t=3 合板面
t=12 捨張
県産杉集成材
t=15 W=300 準不燃加工 @1125
Note on G3: 単価入力欄 印刷時はセルを未表示にする。

## Sheet1 (hidden)
建築工事 共通費率の算定
|  | 率 | 対象金額
| 仮設費率 | 2.77% | 1946731376.2
| 現場管理費 | 4.66% | 2028402081.2
| 一般管理費等 | 8.89% | 2122925617.2